## Listas (hidden)
Nombre del proyecto | banco proyecto | Código línea | IUL | IUS inicial | Subestación Salida | IUS final | Subestación Llegada | Tensión de operación | Nivel | DEPARTAMENTO | MUNICIPIOS | CODIGO | COD_DANE_REGIONAL | REGIONAL | UC | DESCRIPCIÓN | Nivel | VU | Causa
Automatización de redes distribución CENS | NEG0719TYD | BELC21 | 0001 | 0000 | BELEN | 0 | 0 | 13.8 | 2 | N DE SANTANDER | ABREGO | 54003 | 54498 | OCAÑA | N1P1 | Poste de concreto - 8 m - urbano - suspensión - red común | 1 | 35 | Cambios en la demanda proyectada
Compra de bien futuro | NEG9996TYD | BELC22 | 0002 | 0000 | BELEN | 0 | 0 | 13.8 | 2 | CESAR | AGUACHICA | 20011 | 20011 | AGUACHICA | N1P2 | Poste de concreto - 10 m - urbano - suspensión - red común | 1 | 35 | Fuerza mayor
Electrificación Rural CENS | NEG0721TYD | BELC23 | 0003 | 0000 | BELEN | 0 | 0 | 13.8 | 2 | N DE SANTANDER | ARBOLEDAS | 54051 | 54001 | CUCUTA | N1P3 | Poste de concreto - 12 m - urbano - suspensión - red común | 1 | 35 | Sobrecostos en la ejecución del proyecto
Expansión redes de distribución CENS | NEG0720TYD | BELC24 | 0004 | 0000 | BELEN | 0 | 0 | 13.8 | 2 | N DE SANTANDER | BOCHALEMA | 54099 | 54518 | PAMPLONA | N1P4 | Poste de madera - 8 m - urbano - suspensión - red común | 1 | 35 | Licencias ambientales, prediales o permisos de paso
Gestión y control pérdidas de energía - CENS | PEI0144TYD | BELC27 | 0005 | 0000 | BELEN | 0 | 0 | 13.8 | 2 | N DE SANTANDER | BUCARASICA | 54109 | 54810 | TIBU | N1P5 | Poste de madera - 10 m - urbano - suspensión - red común | 1 | 35 | Ajustes administrativos
Mantenimiento redes de distribución | NEG1175TYD | BELC28 | 0006 | 0000 | BELEN | 0 | 0 | 13.8 | 2 | N DE SANTANDER | CACHIRA | 54128 | 20011 | AGUACHICA | N1P6 | Poste de madera - 12 m - urbano - suspensión - red común | 1 | 35 | Ajuste plan de inversión 2025
Mantenimiento redes de distribución - MIT | NEG1175MIT | BELC29 | 0007 | 0000 | BELEN | 0 | 0 | 13.8 | 2 | N DE SANTANDER | CACOTA | 54125 | 54518 | PAMPLONA | N1P7 | Poste de metálico - 8 m - urbano - suspensión - red común | 1 | 35
Normalización subestación Sevilla 115/34.5 kV e interconexión a 115 kV | PEI0342TYD | BELC30 | 0008 | 0000 | BELEN | 0 | 0 | 13.8 | 2 | N DE SANTANDER | CHINACOTA | 54172 | 54518 | PAMPLONA | N1P8 | Poste de metálico - 10 m - urbano - suspensión - red común | 1 | 35
Nueva línea INSC77 - Guaduas 34.5 kV | PEI1293DIS | BELC31 | 0009 | 0000 | BELEN | 0 | 0 | 13.8 | 2 | N DE SANTANDER | CHITAGA | 54174 | 54518 | PAMPLONA | N1P9 | Poste de metálico - 12 m - urbano - suspensión - red común | 1 | 35
Nuevo Alimentador Gabarra | PEI1197TYD | BELC33 | 0010 | 0000 | BELEN | 0015 | CULEBRA | 34.5 | 3 | SANTANDER | CONCEPCION | 68207 | 54518 | PAMPLONA | N1P10 | Poste de fibra de vidrio - 8 m - urbano - suspensión - red común | 1 | 35
Reconfiguración Planta Zulia 13.8kV | PEI1198TYD | BELC33 | 0010 | 0000 | BELEN | 0024 | EL ZULIA | 34.5 | 3 | N DE SANTANDER | CONVENCION | 54206 | 54498 | OCAÑA | N1P11 | Poste de fibra de vidrio - 10 m - urbano - suspensión - red común | 1 | 35
Reposición redes de distribución CENS | NEG0717TYD | BELC35 | 0011 | 0000 | BELEN | 0003 | PALERMO | 34.5 | 3 | N DE SANTANDER | CÚCUTA | 54001 | 54001 | CUCUTA | N1P12 | Poste de fibra de vidrio - 12 m - urbano - suspensión - red común | 1 | 35
Reposición transformadores distribución CENS | NEG0718TYD | BELC35 | 0011 | 0000 | BELEN | 0013 | PATIOS | 34.5 | 3 | N DE SANTANDER | CUCUTILLA | 54223 | 54001 | CUCUTA | N1P13 | Poste de concreto - 8 m - rural - suspensión - red común | 1 | 35
Repotenciación de líneas CENS 115 kV | PEI0553TYD | BELC36 | 0012 | 0000 | BELEN | 0014 | CORNEJO | 34.5 | 3 | N DE SANTANDER | DURANIA | 54239 | 54518 | PAMPLONA | N1P14 | Poste de concreto -10 m - rural - suspensión - red común | 1 | 35
Reposición subestaciones y líneas CENS | NEG0716TYD | BELC36 | 0012 | 0000 | BELEN | 0016 | SALAZAR | 34.5 | 3 | N DE SANTANDER | EL CARMEN | 54245 | 54498 | OCAÑA | N1P15 | Poste de concreto - 12 m - rural - suspensión - red común | 1 | 35
Expansión y normalización de subestaciones media tensión. | NEG1176TYD | BELC36 | 0012 | 0000 | BELEN | 0018 | SARDINATA | 34.5 | 3 | N DE SANTANDER | EL TARRA | 54250 | 54498 | OCAÑA | N1P16 | Poste de madera - 8 m - rural - suspensión - red común | 1 | 35
Nueva subestación La Playa 34.5/13.8 kV | PEI0569TYDCE | BELC38 | 0013 | 0000 | BELEN | 0 | 0 | 34.5 | 3 | N DE SANTANDER | EL ZULIA | 54261 | 54001 | CUCUTA | N1P17 | Poste de madera - 10 m - rural - suspensión - red común | 1 | 35
Gestión de Activos CENS | SGACENSTYD | SEVS10 | 0014 | 0000 | BELEN | 0002 | SEVILLA | 115 | 4 | CESAR | GAMARRA | 20295 | 20011 | AGUACHICA | N1P18 | Poste de madera - 12 m - rural - suspensión - red común | 1 | 35
Activos de Uso propiedad de Terceros | NEG0720TYD | SEVS20 | 0015 | 0000 | BELEN | 0002 | SEVILLA | 115 | 4 | CESAR | GONZALEZ | 20310 | 54498 | OCAÑA | N1P19 | Poste de metálico - 8 m - rural - suspensión - red común | 1 | 35
|  | SANC43 | 0016 | 0001 | SAN MATEO | 0 | 0 | 13.8 | 2 | N DE SANTANDER | GRAMALOTE | 54313 | 54001 | CUCUTA | N1P20 | Poste de metálico - 10 m - rural - suspensión - red común | 1 | 35
REGIONAL | Cod Dane | SANC45 | 0017 | 0001 | SAN MATEO | 0 | 0 | 13.8 | 2 | N DE SANTANDER | HACARI | 54344 | 54498 | OCAÑA | N1P21 | Poste de metálico - 12 m - rural - suspensión - red común | 1 | 35
AGUACHICA | 20011 | SANC46 | 0018 | 0001 | SAN MATEO | 0 | 0 | 13.8 | 2 | N DE SANTANDER | HERRAN | 54347 | 54518 | PAMPLONA | N1P22 | Poste de fibra de vidrio - 8 m - rural - suspensión - red común | 1 | 35
CUCUTA | 54001 | SANC48 | 0019 | 0001 | SAN MATEO | 0 | 0 | 13.8 | 2 | N DE SANTANDER | LA ESPERANZA | 54385 | 20011 | AGUACHICA | N1P23 | Poste de fibra de vidrio - 10 m - rural - suspensión - red común | 1 | 35
OCAÑA | 54498 | SANC49 | 0020 | 0001 | SAN MATEO | 0 | 0 | 13.8 | 2 | CESAR | LA GLORIA | 20383 | 20011 | AGUACHICA | N1P24 | Poste de fibra de vidrio - 12 m - rural - suspensión - red común | 1 | 35
PAMPLONA | 54518 | SANC51 | 0021 | 0001 | SAN MATEO | 0 | 0 | 13.8 | 2 | N DE SANTANDER | LA PLAYA | 54398 | 54498 | OCAÑA | N1P25 | Poste de concreto - 8 m - urbano - retención - red común | 1 | 35
TIBU | 54810 | SANC52 | 0022 | 0001 | SAN MATEO | 0 | 0 | 13.8 | 2 | N DE SANTANDER | LABATECA | 54377 | 54518 | PAMPLONA | N1P26 | Poste de concreto - 10 m - urbano - retención - red común | 1 | 35
|  | SANC53 | 0023 | 0001 | SAN MATEO | 0 | 0 | 13.8 | 2 | N DE SANTANDER | LOS PATIOS | 54405 | 54001 | CUCUTA | N1P27 | Poste de concreto - 12 m - urbano- retención - red común | 1 | 35
|  | SANC54 | 0024 | 0001 | SAN MATEO | 0 | 0 | 13.8 | 2 | N DE SANTANDER | LOURDES | 54418 | 54001 | CUCUTA | N1P28 | Poste de madera - 8 m - urbano - retención - red común | 1 | 35
|  | SANC55 | 0025 | 0001 | SAN MATEO | 0 | 0 | 13.8 | 2 | BOLIVAR | MORALES | 13473 | 20011 | AGUACHICA | N1P29 | Poste de madera - 10 m - urbano - retención - red común | 1 | 35
|  | SANC56 | 0026 | 0001 | SAN MATEO | 0 | 0 | 13.8 | 2 | N DE SANTANDER | MUTISCUA | 54480 | 54518 | PAMPLONA | N1P30 | Poste de madera - 12 m - urbano - retención - red común | 1 | 35
|  | SANC57 | 0027 | 0001 | SAN MATEO | 0 | 0 | 13.8 | 2 | N DE SANTANDER | OCAÑA | 54498 | 54498 | OCAÑA | N1P31 | Poste de metálico - 8 m - urbano - retención - red común | 1 | 35
|  | SANC58 | 0028 | 0001 | SAN MATEO | 0 | 0 | 13.8 | 2 | CESAR | PAILITAS | 20517 | 20011 | AGUACHICA | N1P32 | Poste de metálico - 10 m - urbano - retención - red común | 1 | 35
|  | SANC59 | 0029 | 0001 | SAN MATEO | 0 | 0 | 13.8 | 2 | N DE SANTANDER | PAMPLONA | 54518 | 54518 | PAMPLONA | N1P33 | Poste de metálico - 12 m - urbano- retención - red común | 1 | 35
|  | SANIL15 | 0030 | 0001 | SAN MATEO | 0033 | INSULA | 115 | 4 | N DE SANTANDER | PAMPLONITA | 54520 | 54518 | PAMPLONA | N1P34 | Poste de fibra de vidrio - 8 m - urbano - retención - red común | 1 | 35
|  | SANOL15 | 0032 | 0001 | SAN MATEO | 0 | 0 | 34.5 | 3 | CESAR | PELAYA | 20550 | 20011 | AGUACHICA | N1P35 | Poste de fibra de vidrio - 10 m - urbano - retención - red común | 1 | 35
|  | SANOL25 | 0033 | 0001 | SAN MATEO | 0 | 0 | 34.5 | 3 | N DE SANTANDER | PUERTO SANTANDER | 54553 | 54001 | CUCUTA | N1P36 | Poste de fibra de vidrio - 12 m - urbano - retención - red común | 1 | 35
|  | SANOL35 | 0034 | 0001 | SAN MATEO | 0034 | ESCOBAL | 34.5 | 3 | N DE SANTANDER | RAGONVALIA | 54599 | 54518 | PAMPLONA | N1P37 | Poste de concreto - 8 m - rural - retención - red común | 1 | 35
|  | SANOL45 | 0035 | 0001 | SAN MATEO | 0035 | SAMAN | 34.5 | 3 | CESAR | RIO DE ORO | 20614 | 54498 | OCAÑA | N1P38 | Poste de concreto -10 m - rural- retención - red común | 1 | 35
|  | SEVC11 | 0036 | 0002 | SEVILLA | 0 | 0 | 13.8 | 2 | BOLIVAR | RIO VIEJO | 13600 | 20011 | AGUACHICA | N1P39 | Poste de concreto - 12 m - rural - retención - red común | 1 | 35
|  | SEVC16 | 0037 | 0002 | SEVILLA | 0 | 0 | 13.8 | 2 | N DE SANTANDER | SALAZAR | 54660 | 54001 | CUCUTA | N1P40 | Poste de madera - 8 m - rural - retención - red común | 1 | 35
|  | SEVC17 | 0038 | 0002 | SEVILLA | 0 | 0 | 13.8 | 2 | CESAR | SAN ALBERTO | 20710 | 54498 | OCAÑA | N1P41 | Poste de madera - 10 m - rural - retención - red común | 1 | 35
|  | SEVC3 | 0039 | 0002 | SEVILLA | 0 | 0 | 13.8 | 2 | N DE SANTANDER | SAN CALIXTO | 54670 | 54498 | OCAÑA | N1P42 | Poste de madera - 12 m - rural - retención - red común | 1 | 35
|  | SEVC4 | 0040 | 0002 | SEVILLA | 0 | 0 | 13.8 | 2 | N DE SANTANDER | SAN CAYETANO | 54673 | 54001 | CUCUTA | N1P43 | Poste de metálico - 8 m - rural - retención - red común | 1 | 35
|  | SEVC5 | 0041 | 0002 | SEVILLA | 0 | 0 | 13.8 | 2 | CESAR | SAN MARTIN | 20770 | 54498 | OCAÑA | N1P44 | Poste de metálico - 10 m - rural - retención - red común | 1 | 35
|  | SEVC6 | 0042 | 0002 | SEVILLA | 0 | 0 | 13.8 | 2 | N DE SANTANDER | SANTIAGO | 54680 | 54001 | CUCUTA | N1P45 | Poste de metálico - 12 m - rural - retención - red común | 1 | 35
|  | SEVC7 | 0043 | 0002 | SEVILLA | 0 | 0 | 13.8 | 2 | N DE SANTANDER | SARDINATA | 54720 | 54810 | TIBU | N1P46 | Poste de fibra de vidrio - 8 m - rural - retención - red común | 1 | 35
|  | PALBOCHALEMA | 0044 | 0003 | PALERMO | 0 | 0 | 13.8 | 2 | N DE SANTANDER | SILOS | 54743 | 54518 | PAMPLONA | N1P47 | Poste de fibra de vidrio - 10 m - rural - retención - red común | 1 | 35
|  | PALCHINACOTA | 0045 | 0003 | PALERMO | 0 | 0 | 13.8 | 2 | BOLIVAR | SIMITI | 13744 | 20011 | AGUACHICA | N1P48 | Poste de fibra de vidrio - 12 m - rural - retención - red común | 1 | 35
|  | PALDONJUANA | 0046 | 0003 | PALERMO | 0 | 0 | 13.8 | 2 | N DE SANTANDER | TEORAMA | 54800 | 54498 | OCAÑA | N1P49 | Poste de concreto - 8 m - urbano - suspensión - red trenzada | 1 | 35
|  | PALRAGONVALIA | 0047 | 0003 | PALERMO | 0 | 0 | 13.8 | 2 | N DE SANTANDER | TIBU | 54810 | 54810 | TIBU | N1P50 | Poste de concreto - 10 m - urbano - suspensión - red trenzada | 1 | 35
|  | PAMC2 | 0048 | 0004 | PAMPLONA | 0 | 0 | 13.8 | 2 | N DE SANTANDER | TOLEDO | 54820 | 54518 | PAMPLONA | N1P51 | Poste de concreto - 12 m - urbano - suspensión - red trenzada | 1 | 35
|  | PAMC3 | 0049 | 0004 | PAMPLONA | 0 | 0 | 13.8 | 2 | N DE SANTANDER | VILLA DEL ROSARIO | 54874 | 54001 | CUCUTA | N1P52 | Poste de madera - 8 m - urbano - suspensión - red trenzada | 1 | 35
|  | PAMC4 | 0050 | 0004 | PAMPLONA | 0 | 0 | 13.8 | 2 | N DE SANTANDER | VILLACARO | 54871 | 54001 | CUCUTA | N1P53 | Poste de madera - 10 m - urbano - suspensión - red trenzada | 1 | 35
|  | PLZ263B1 | 0051 | 0005 | PLANTA ZULIA | 0 | 0 | 13.8 | 2 | N DE SANTANDER | CUCUTA URBANO | 54001 | 54001 | CUCUTA | N1P54 | Poste de madera - 12 m - urbano - suspensión - red trenzada | 1 | 35
|  | PLZ283B1 | 0052 | 0005 | PLANTA ZULIA | 0 | 0 | 13.8 | 2 | N DE SANTANDER | CUCUTA RURAL | 54001 | 54001 | CUCUTA | N1P55 | Poste de metálico - 8 m - urbano - suspensión - red trenzada | 1 | 35
|  | PLZS10 | 0053 | 0005 | PLANTA ZULIA | 0033 | INSULA | 115 | 4 | [5 empty] | N1P56 | Poste de metálico - 10 m - urbano - suspensión - red trenzada | 1 | 35
|  | PLZS20 | 0054 | 0005 | PLANTA ZULIA | 0006 | PLANTA TIBU | 115 | 4 | [5 empty] | N1P57 | Poste de metálico - 12 m - urbano - suspensión - red trenzada | 1 | 35
|  | TIBG11 | 0056 | 0006 | PLANTA TIBU | 0020 | LA GABARRA | 34.5 | 3 | [5 empty] | N1P58 | Poste de fibra de vidrio - 8 m - urbano - suspensión - red trenzada | 1 | 35
|  | TIBO11 | 0057 | 0006 | PLANTA TIBU | 0022 | ORU | 34.5 | 3 | [5 empty] | N1P59 | Poste de fibra de vidrio - 10 m - urbano - suspensión - red trenzada | 1 | 35
|  | TIBPOZOS | 0058 | 0006 | PLANTA TIBU | 0 | 0 | 13.8 | 2 | [5 empty] | N1P60 | Poste de fibra de vidrio - 12 m - urbano - suspensión - red trenzada | 1 | 35
|  | TIBPUEBLOS | 0059 | 0006 | PLANTA TIBU | 0 | 0 | 13.8 | 2 | [5 empty] | N1P61 | Poste de concreto - 8 m - rural - suspensión - red trenzada | 1 | 35
|  | TIBTIBU1 | 0060 | 0006 | PLANTA TIBU | 0 | 0 | 13.8 | 2 | [5 empty] | N1P62 | Poste de concreto -10 m - rural - suspensión - red trenzada | 1 | 35
|  | TIBTIBU2 | 0061 | 0006 | PLANTA TIBU | 0 | 0 | 13.8 | 2 | [5 empty] | N1P63 | Poste de concreto - 12 m - rural - suspensión - red trenzada | 1 | 35
|  | CONS65 | 0062 | 0007 | CONVENCION | 0019 | EL TARRA | 34.5 | 3 | [5 empty] | N1P64 | Poste de madera - 8 m - rural - suspensión - red trenzada | 1 | 35
|  | CONS65 | 0062 | 0007 | CONVENCION | 0021 | SAN PABLO | 34.5 | 3 | [5 empty] | N1P65 | Poste de madera - 10 m - rural - suspensión - red trenzada | 1 | 35
|  | CONS75 | 0063 | 0007 | CONVENCION | 0010 | AYACUCHO | 115 | 4 | [5 empty] | N1P66 | Poste de madera - 12 m - rural - suspensión - red trenzada | 1 | 35
|  | CONS95 | 0064 | 0007 | CONVENCION | 0006 | PLANTA TIBU | 115 | 4 | [5 empty] | N1P67 | Poste de metálico - 8 m - rural - suspensión - red trenzada | 1 | 35
|  | CONSAL_CARMEN | 0065 | 0007 | CONVENCION | 0 | 0 | 13.8 | 2 | [5 empty] | N1P68 | Poste de metálico - 10 m - rural - suspensión - red trenzada | 1 | 35
|  | CONSAL_CONVE | 0066 | 0007 | CONVENCION | 0 | 0 | 13.8 | 2 | [5 empty] | N1P69 | Poste de metálico - 12 m - rural - suspensión - red trenzada | 1 | 35
|  | CONSAL_TEORA | 0067 | 0007 | CONVENCION | 0 | 0 | 13.8 | 2 | [5 empty] | N1P70 | Poste de fibra de vidrio - 8 m - rural - suspensión - red trenzada | 1 | 35
|  | OCAGONZALES | 0068 | 0008 | OCAÑA | 0 | 0 | 13.8 | 2 | [5 empty] | N1P71 | Poste de fibra de vidrio - 10 m - rural - suspensión - red trenzada | 1 | 35
|  | OCAIA15 | 0069 | 0008 | OCAÑA | 0037 | BUTURAMA | 115 | 4 | [5 empty] | N1P72 | Poste de fibra de vidrio - 12 m - rural - suspensión - red trenzada | 1 | 35
|  | OCAIC25 | 0070 | 0008 | OCAÑA | 0007 | CONVENCION | 115 | 4 | [5 empty] | N1P73 | Poste de concreto - 8 m - urbano - retención - red trenzada | 1 | 35
|  | OCAILA5 | 0071 | 0008 | OCAÑA | 0025 | ABREGO | 34.5 | 3 | [5 empty] | N1P74 | Poste de concreto - 10 m - urbano - retención - red trenzada | 1 | 35
|  | OCALA_PLAYA | 0072 | 0008 | OCAÑA | 0 | 0 | 13.8 | 2 | [5 empty] | N1P75 | Poste de concreto - 12 m - urbano - retención - red trenzada | 1 | 35
|  | OCAOCANA1 | 0073 | 0008 | OCAÑA | 0 | 0 | 13.8 | 2 | [5 empty] | N1P76 | Poste de madera - 8 m - urbano - retención - red trenzada | 1 | 35
|  | OCAOCANA2 | 0074 | 0008 | OCAÑA | 0 | 0 | 13.8 | 2 | [5 empty] | N1P77 | Poste de madera - 10 m - urbano - retención - red trenzada | 1 | 35
|  | OCAOCANA3 | 0075 | 0008 | OCAÑA | 0 | 0 | 13.8 | 2 | [5 empty] | N1P78 | Poste de madera - 12 m - urbano - retención - red trenzada | 1 | 35
|  | AGUC2 | 0076 | 0009 | AGUACHICA | 0 | 0 | 13.8 | 2 | [5 empty] | N1P79 | Poste de metálico - 8 m - urbano - retención - red trenzada | 1 | 35
|  | AGUC3 | 0077 | 0009 | AGUACHICA | 0 | 0 | 13.8 | 2 | [5 empty] | N1P80 | Poste de metálico - 10 m - urbano - retención - red trenzada | 1 | 35
|  | AGUC4 | 0078 | 0009 | AGUACHICA | 0 | 0 | 13.8 | 2 | [5 empty] | N1P81 | Poste de metálico - 12 m - urbano - retención - red trenzada | 1 | 35
|  | AGUC5 | 0079 | 0009 | AGUACHICA | 0 | 0 | 13.8 | 2 | [5 empty] | N1P82 | Poste de fibra de vidrio - 8 m - urbano - retención - red trenzada | 1 | 35
|  | AGUC7 | 0080 | 0009 | AGUACHICA | 0 | 0 | 13.8 | 2 | [5 empty] | N1P83 | Poste de fibra de vidrio - 10 m - urbano - retención - red trenzada | 1 | 35
|  | AGUIG5 | 0081 | 0009 | AGUACHICA | 0028 | MONTESITOS | 34.5 | 3 | [5 empty] | N1P84 | Poste de fibra de vidrio - 12 m - urbano - retención - red trenzada | 1 | 35
|  | AYAA31 | 0082 | 0010 | AYACUCHO | 0023 | PELAYA | 34.5 | 3 | [5 empty] | N1P85 | Poste de concreto - 8 m - rural - retención - red trenzada | 1 | 35
|  | AYAA31 | 0082 | 0010 | AYACUCHO | 0027 | LA MATA | 34.5 | 3 | [5 empty] | N1P86 | Poste de concreto -10 m - rural - retención - red trenzada | 1 | 35
|  | AYAC1 | 0083 | 0010 | AYACUCHO | 0 | 0 | 13.8 | 2 | [5 empty] | N1P87 | Poste de concreto - 12 m - rural - retención - red trenzada | 1 | 35
|  | AYAC2 | 0084 | 0010 | AYACUCHO | 0 | 0 | 13.8 | 2 | [5 empty] | N1P88 | Poste de madera - 8 m - rural - retención - red trenzada | 1 | 35
|  | SAMSAMORE | 0085 | 0011 | SAMORE | 0 | 0 | 13.8 | 2 | [5 empty] | N1P89 | Poste de madera - 10 m - rural - retención - red trenzada | 1 | 35
|  | TOLLABATECA | 0086 | 0012 | TOLEDO | 0 | 0 | 13.8 | 2 | [5 empty] | N1P90 | Poste de madera - 12 m - rural - retención - red trenzada | 1 | 35
|  | TOLPALERMO | 0087 | 0012 | TOLEDO | 0003 | PALERMO | 34.5 | 3 | [5 empty] | N1P91 | Poste de metálico - 8 m - rural - retención - red trenzada | 1 | 35
|  | TOLPALERMO | 0087 | 0012 | TOLEDO | 0004 | PAMPLONA | 34.5 | 3 | [5 empty] | N1P92 | Poste de metálico - 10 m - rural - retención - red trenzada | 1 | 35
|  | TOLTOLEDO | 0088 | 0012 | TOLEDO | 0 | 0 | 13.8 | 2 | [5 empty] | N1P93 | Poste de metálico - 12 m - rural - retención - red trenzada | 1 | 35
|  | PATIOS | 0089 | 0013 | PATIOS | 0 | 0 | 13.8 | 2 | [5 empty] | N1P94 | Poste de fibra de vidrio - 8 m - rural - retención - red trenzada | 1 | 35
|  | CORC1 | 0090 | 0014 | CORNEJO | 0 | 0 | 13.8 | 2 | [5 empty] | N1P95 | Poste de fibra de vidrio - 10 m - rural - retención - red trenzada | 1 | 35
|  | CORC2 | 0091 | 0014 | CORNEJO | 0 | 0 | 13.8 | 2 | [5 empty] | N1P96 | Poste de fibra de vidrio - 12 m - rural - retención - red trenzada | 1 | 35
|  | CORC3 | 0092 | 0014 | CORNEJO | 0 | 0 | 13.8 | 2 | [5 empty] | N1C1 | Caja para redes subterráneas tipo sencillo | 1 | 35
|  | CULC1 | 0093 | 0015 | CULEBRA | 0 | 0 | 13.8 | 2 | [5 empty] | N1C2 | Caja para redes subterráneas tipo doble | 1 | 35
|  | CULC2 | 0094 | 0015 | CULEBRA | 0 | 0 | 13.8 | 2 | [5 empty] | N1C3 | Caja para redes subterráneas tipo alumbrado público | 1 | 35
|  | SALC1 | 0095 | 0016 | SALAZAR | 0 | 0 | 13.8 | 2 | [5 empty] | N1C4 | Caja para redes subterráneas tipo teléfono | 1 | 35
|  | SALC2 | 0096 | 0016 | SALAZAR | 0 | 0 | 13.8 | 2 | [5 empty] | N1L1 | km de conductor/fase aéreo urbano - Aislado - Aluminio - calibre < 6 | 1 | 35
|  | SALC3 | 0097 | 0016 | SALAZAR | 0 | 0 | 13.8 | 2 | [5 empty] | N1L2 | km de conductor/fase aéreo urbano - Aislado - Aluminio - calibre 4 | 1 | 35
|  | SALC4 | 0098 | 0016 | SALAZAR | 0 | 0 | 13.8 | 2 | [5 empty] | N1L3 | km de conductor/fase aéreo urbano - Aislado - Aluminio - calibre 2 | 1 | 35
|  | SARC1 | 0099 | 0018 | SARDINATA | 0 | 0 | 13.8 | 2 | [5 empty] | N1L4 | km de conductor/fase aéreo urbano - Aislado - Aluminio - calibre 1 | 1 | 35
|  | SARC2 | 0100 | 0018 | SARDINATA | 0 | 0 | 13.8 | 2 | [5 empty] | N1L5 | km de conductor/fase aéreo urbano - Aislado - Aluminio - calibre 1/0 | 1 | 35
|  | EL_TARRA | 0101 | 0019 | EL TARRA | 0 | 0 | 13.8 | 2 | [5 empty] | N1L6 | km de conductor/fase aéreo urbano - Aislado - Aluminio - calibre 2/0 | 1 | 35
|  | GABGABARRA | 0102 | 0020 | LA GABARRA | 0 | 0 | 13.8 | 2 | [5 empty] | N1L7 | km de conductor/fase aéreo urbano - Aislado - Aluminio - calibre 3/0 | 1 | 35
|  | CONSAL_SANPABLO | 0103 | 0021 | SAN PABLO | 0 | 0 | 13.8 | 2 | [5 empty] | N1L8 | km de conductor/fase aéreo urbano - Aislado - Aluminio - calibre 4/0 | 1 | 35
|  | ORU | 0104 | 0022 | ORU | 0 | 0 | 13.8 | 2 | [5 empty] | N1L9 | km de conductor/fase aéreo urbano - Aislado - Aluminio - calibre 250 | 1 | 35
|  | PELC1 | 0105 | 0023 | PELAYA | 0 | 0 | 13.8 | 2 | [5 empty] | N1L10 | km de conductor/fase aéreo urbano - Aislado - Aluminio - calibre 6/0 | 1 | 35
|  | PELC2 | 0106 | 0023 | PELAYA | 0 | 0 | 13.8 | 2 | [5 empty] | N1L11 | km de conductor/fase aéreo urbano - Aislado - Aluminio - calibre 350 | 1 | 35
|  | ZULC1 | 0107 | 0024 | EL ZULIA | 0 | 0 | 13.8 | 2 | [5 empty] | N1L12 | km de conductor/fase aéreo urbano - Aislado - Cobre - calibre 12 | 1 | 35
|  | ZULC2 | 0108 | 0024 | EL ZULIA | 0 | 0 | 13.8 | 2 | [5 empty] | N1L13 | km de conductor/fase aéreo urbano - Aislado - Cobre - calibre 10 | 1 | 35
|  | ZULC3 | 0109 | 0024 | EL ZULIA | 0 | 0 | 13.8 | 2 | [5 empty] | N1L14 | km de conductor/fase aéreo urbano - Aislado - Cobre - calibre 8 | 1 | 35
|  | ABRC1 | 0110 | 0025 | ABREGO | 0 | 0 | 13.8 | 2 | [5 empty] | N1L15 | km de conductor/fase aéreo urbano - Aislado - Cobre - calibre 6 | 1 | 35
|  | ABRC2 | 0111 | 0025 | ABREGO | 0 | 0 | 13.8 | 2 | [5 empty] | N1L16 | km de conductor/fase aéreo urbano - Aislado - Cobre - calibre 4 | 1 | 35
|  | CACHIRA | 0112 | 0026 | CACHIRA | 0 | 0 | 13.8 | 2 | [5 empty] | N1L17 | km de conductor/fase aéreo urbano - Aislado - Cobre - calibre 2 | 1 | 35
|  | SANALBERTO | 0113 | 9999 | SANALBERTO | 0 | 0 | 34.5 | 3 | [5 empty] | N1L18 | km de conductor/fase aéreo urbano - Aislado - Cobre - calibre 1 | 1 | 35
|  | LAMATA | 0114 | 0027 | LA MATA | 0 | 0 | 13.8 | 2 | [5 empty] | N1L19 | km de conductor/fase aéreo urbano - Aislado - Cobre - calibre 1/0 | 1 | 35
|  | MONTESITOS | 0115 | 0028 | MONTESITOS | 0 | 0 | 13.8 | 2 | [5 empty] | N1L20 | km de conductor/fase aéreo urbano - Aislado - Cobre - calibre 2/0 | 1 | 35
|  | LA_MIEL | 0116 | 0029 | LA MIEL | 0 | 0 | 13.8 | 2 | [5 empty] | N1L21 | km de conductor/fase aéreo urbano - Aislado - Cobre - calibre 3/0 | 1 | 35
|  | LOS_MANGOS | 0117 | 0030 | LOS MANGOS | 0 | 0 | 13.8 | 2 | [5 empty] | N1L22 | km de conductor/fase aéreo urbano - Aislado - Cobre - calibre 4/0 | 1 | 35
|  | SAN_ANTONIO | 0118 | 0031 | SAN ANTONIO | 0 | 0 | 13.8 | 2 | [5 empty] | N1L23 | km de conductor/fase aéreo urbano - Aislado - Cobre - calibre 250 | 1 | 35
|  | LOS_ALPES | 0119 | 0032 | LOS ALPES | 0 | 0 | 13.8 | 2 | [5 empty] | N1L24 | km de conductor/fase aéreo urbano - Aislado - Cobre - calibre 6/0 | 1 | 35
|  | INSIL60 | 0120 | 0033 | INSULA | 0000 | BELEN | 115 | 4 | [5 empty] | N1L25 | km de conductor/fase aéreo urbano - Aislado - Cobre - calibre 350 | 1 | 35
|  | INSC76 | 0121 | 0033 | INSULA | 0 | 0 | 34.5 | 3 | [5 empty] | N1L26 | km de conductor/fase aéreo urbano - Aislado - Cobre - calibre 400 | 1 | 35
|  | INSC77 | 0122 | 0033 | INSULA | 0036 | ATALAYA | 34.5 | 3 | [5 empty] | N1L27 | km de conductor/fase aéreo urbano - Aislado - Cobre - calibre 500 | 1 | 35
|  | INSC91 | 0123 | 0033 | INSULA | 0 | 0 | 13.8 | 2 | [5 empty] | N1L28 | km de conductor/fase aéreo urbano - Desnudo - Aluminio - calibre 14 | 1 | 35
|  | INSC92 | 0124 | 0033 | INSULA | 0 | 0 | 13.8 | 2 | [5 empty] | N1L29 | km de conductor/fase aéreo urbano - Desnudo - Aluminio - calibre 12 | 1 | 35
|  | INSC93 | 0125 | 0033 | INSULA | 0 | 0 | 13.8 | 2 | [5 empty] | N1L30 | km de conductor/fase aéreo urbano - Desnudo - Aluminio - calibre 10 | 1 | 35
|  | INSC94 | 0126 | 0033 | INSULA | 0 | 0 | 13.8 | 2 | [5 empty] | N1L31 | km de conductor/fase aéreo urbano - Desnudo - Aluminio - calibre 8 | 1 | 35
|  | ESCC61 | 0127 | 0034 | ESCOBAL | 0 | 0 | 13.8 | 2 | [5 empty] | N1L32 | km de conductor/fase aéreo urbano - Desnudo - Aluminio - calibre 6 | 1 | 35
|  | ESCC62 | 0128 | 0034 | ESCOBAL | 0 | 0 | 13.8 | 2 | [5 empty] | N1L33 | km de conductor/fase aéreo urbano - Desnudo - Aluminio - calibre 4 | 1 | 35
|  | ESCC63 | 0129 | 0034 | ESCOBAL | 0 | 0 | 13.8 | 2 | [5 empty] | N1L34 | km de conductor/fase aéreo urbano - Desnudo - Aluminio - calibre 2 | 1 | 35
|  | ELSC68 | 0130 | 0035 | SAMAN | 0 | 0 | 13.8 | 2 | [5 empty] | N1L35 | km de conductor/fase aéreo urbano - Desnudo - Aluminio - calibre 1 | 1 | 35
|  | ELSC69 | 0131 | 0035 | SAMAN | 0 | 0 | 13.8 | 2 | [5 empty] | N1L36 | km de conductor/fase aéreo urbano - Desnudo - Aluminio - calibre 1/0 | 1 | 35
|  | ATAC86 | 0132 | 0036 | ATALAYA | 0 | 0 | 13.8 | 2 | [5 empty] | N1L37 | km de conductor/fase aéreo urbano - Desnudo - Aluminio - calibre 2/0 | 1 | 35
|  | ATAC87 | 0133 | 0036 | ATALAYA | 0 | 0 | 13.8 | 2 | [5 empty] | N1L38 | km de conductor/fase aéreo urbano - Desnudo - Aluminio - calibre 3/0 | 1 | 35
|  | ATAC88 | 0134 | 0036 | ATALAYA | 0 | 0 | 13.8 | 2 | [5 empty] | N1L39 | km de conductor/fase aéreo urbano - Desnudo - Aluminio - calibre 4/0 | 1 | 35
|  | BUIA45 | 0135 | 0037 | BUTURAMA | 0009 | AGUACHICA | 115 | 4 | [5 empty] | N1L40 | km de conductor/fase aéreo urbano - Desnudo - Aluminio - calibre 6/0 | 1 | 35
|  | BUIA25 | 0136 | 0037 | BUTURAMA | 0010 | AYACUCHO | 115 | 4 | [5 empty] | N1L41 | km de conductor/fase aéreo urbano - Desnudo - Aluminio - calibre 180 | 1 | 35
|  | BUTC2 | 0137 | 0037 | BUTURAMA | 0028 | MONTESITOS | 34.5 | 3 | [5 empty] | N1L42 | km de conductor/fase aéreo urbano - Desnudo - Aluminio - calibre 336 | 1 | 35
|  | AGUC8 | 0138 | 0009 | AGUACHICA | 0 | 0 | 13.8 | 2 | [5 empty] | N1L43 | km de conductor/fase aéreo urbano - Desnudo - Cobre - calibre < 10 | 1 | 35
|  | GRAC1 | 0139 | 0039 | NUEVA GRAMALOTE | 0 | 0 | 13.8 | 2 | [5 empty] | N1L44 | km de conductor/fase aéreo urbano - Desnudo - Cobre - calibre 8 | 1 | 35
|  | GRAC2 | 0140 | 0039 | NUEVA GRAMALOTE | 0 | 0 | 13.8 | 2 | [5 empty] | N1L45 | km de conductor/fase aéreo urbano - Desnudo - Cobre - calibre 6 | 1 | 35
|  | GRAC3 | 0141 | 0039 | NUEVA GRAMALOTE | 0 | 0 | 13.8 | 2 | [5 empty] | N1L46 | km de conductor/fase aéreo urbano - Desnudo - Cobre - calibre 4 | 1 | 35
|  | TIBL422 | XXXX | 0006 | PLANTA TIBU | 0038 | SOCUAVO | 115 | 4 | [5 empty] | N1L47 | km de conductor/fase aéreo urbano - Desnudo - Cobre - calibre 2 | 1 | 35
|  | TARC1 | 0142 | 0019 | EL TARRA | 0 | 0 | 13.8 | 2 | [5 empty] | N1L48 | km de conductor/fase aéreo urbano - Desnudo - Cobre - calibre 1 | 1 | 35
|  | TARC2 | 0143 | 0019 | EL TARRA | 0 | 0 | 13.8 | 2 | [5 empty] | N1L49 | km de conductor/fase aéreo urbano - Desnudo - Cobre - calibre 1/0 | 1 | 35
|  | ORUC1 | 0144 | 0022 | ORU | 0 | 0 | 13.8 | 2 | [5 empty] | N1L50 | km de conductor/fase aéreo urbano - Desnudo - Cobre - calibre 2/0 | 1 | 35
|  | ORUC2 | 0145 | 0022 | ORU | 0 | 0 | 13.8 | 2 | [5 empty] | N1L51 | km de conductor/fase aéreo urbano - Desnudo - Cobre - calibre 6/0 | 1 | 35
|  | TIBTIBU3 | 0146 | 0006 | PLANTA TIBU | 0 | 0 | 13.8 | 2 | [5 empty] | N1L52 | km de conductor/fase aéreo urbano - Desnudo - Cobre - calibre 750 | 1 | 35
|  | TIBCAMP2 | 0147 | 0006 | PLANTA TIBU | 0041 | CAMPO DOS | 34.5 | 3 | [5 empty] | N1L53 | km de conductor/fase aéreo urbano - Trenzado - Aluminio - calibre < 6 | 1 | 35
|  | CAMC1 | 0148 | 0041 | EL CAMRA | 0 | 0 | 13.8 | 2 | [5 empty] | N1L54 | km de conductor/fase aéreo urbano - Trenzado - Aluminio - calibre 4 | 1 | 35
|  | CAMC2 | 0149 | 0041 | EL CAMRA | 0 | 0 | 13.8 | 2 | [5 empty] | N1L55 | km de conductor/fase aéreo urbano - Trenzado - Aluminio - calibre 2 | 1 | 35
|  | CAMC3 | 0150 | 0041 | EL CAMRA | 0 | 0 | 13.8 | 2 | [5 empty] | N1L56 | km de conductor/fase aéreo urbano - Trenzado - Aluminio - calibre 1/0 | 1 | 35
|  | AGUIG6 | 0151 | 0009 | AGUACHICA | 0040 | GAMARRA | 34.5 | 3 | [5 empty] | N1L57 | km de conductor/fase aéreo urbano - Trenzado - Aluminio - calibre 2/0 | 1 | 35
|  | GAMC1 | 0152 | 0040 | EL GAMRA | 0 | 0 | 13.8 | 2 | [5 empty] | N1L58 | km de conductor/fase aéreo urbano - Trenzado - Aluminio - calibre 4/0 | 1 | 35
|  | GAMC3 | 0153 | 0040 | EL GAMRA | 0 | 0 | 13.8 | 2 | [5 empty] | N1L59 | km de conductor/fase aéreo urbano - Trenzado - Cobre - calibre 12 | 1 | 35
|  | GAMC2 | 0154 | 0040 | GAMARRA | 0 | 0 | 13.8 | 2 | [5 empty] | N1L60 | km de conductor/fase aéreo urbano - Trenzado - Cobre - calibre 10 | 1 | 35
|  | BUTC1 | 0155 | 0037 | BUTURAMA | 0 | 0 | 13.8 | 2 | [5 empty] | N1L61 | km de conductor/fase aéreo urbano - Trenzado - Cobre - calibre 8 | 1 | 35
|  | SEVC21 | 0156 | 0002 | SEVILLA | 0 | 0 | 34.5 | 2 | [5 empty] | N1L62 | km de conductor/fase aéreo urbano - Trenzado - Cobre - calibre 6 | 1 | 35
|  | SEVC22 | 0157 | 0002 | SEVILLA | 0 | 0 | 34.5 | 2 | [5 empty] | N1L63 | km de conductor/fase aéreo urbano - Trenzado - Cobre - calibre 4 | 1 | 35
|  | ABRC3 | 0158 | 0025 | ABREGO | 0 | 0 | 13.8 | 2 | [5 empty] | N1L64 | km de conductor/fase aéreo urbano - Trenzado - Cobre - calibre 2 | 1 | 35
|  | IL70 | 0162 | 0005 | PLANTA ZULIA | 0043 | SAN ROQUE | 34.5 | 3 | [5 empty] | N1L65 | km de conductor/fase aéreo urbano - Trenzado - Cobre - calibre 1/0 | 1 | 35
|  | P_IL30 | 0159 | 0013 | PATIOS | 0003 | PALERMO | 34.5 | 3 | [5 empty] | N1L66 | km de conductor/fase aéreo urbano - Trenzado - Cobre - calibre 2/0 | 1 | 35
|  | PATC1 | 0160 | 0013 | PATIOS | 0 | 0 | 13.8 | 2 | [5 empty] | N1L67 | km de conductor/fase aéreo rural - Aislado - Aluminio - calibre < 6 | 1 | 35
|  | PATC2 | 0161 | 0013 | PATIOS | 0 | 0 | 13.8 | 2 | [5 empty] | N1L68 | km de conductor/fase aéreo rural - Aislado - Aluminio - calibre 4 | 1 | 35
|  | SRQC1 | 0163 | 0043 | SAN ROQUE | 0 | 0 | 13.8 | 2 | [5 empty] | N1L69 | km de conductor/fase aéreo rural - Aislado - Aluminio - calibre 2 | 1 | 35
|  | SRQC2 | 0164 | 0043 | SAN ROQUE | 0 | 0 | 13.8 | 2 | [5 empty] | N1L70 | km de conductor/fase aéreo rural - Aislado - Aluminio - calibre 1 | 1 | 35
|  | SRQC3 | 0165 | 0043 | SAN ROQUE | 0 | 0 | 13.8 | 2 | [5 empty] | N1L71 | km de conductor/fase aéreo rural - Aislado - Aluminio - calibre 1/0 | 1 | 35
|  | SANOL55 | 0166 | 0001 | BELEN | 0013 | PATIOS | 34.5 | 3 | [5 empty] | N1L72 | km de conductor/fase aéreo rural - Aislado - Aluminio - calibre 2/0 | 1 | 35
|  | PATC3 | 0167 | 0013 | PATIOS | 0 | 0 | 13.8 | 2 | [5 empty] | N1L73 | km de conductor/fase aéreo rural - Aislado - Aluminio - calibre 3/0 | 1 | 35
|  | SPAC2 | 0168 | 0021 | SAN PABLO | 0 | 0 | 13.8 | 2 | [5 empty] | N1L74 | km de conductor/fase aéreo rural - Aislado - Aluminio - calibre 4/0 | 1 | 35
|  | CLIL20 | 0169 | 0015 | CULEBRA | 0043 | SAN ROQUE | 34.5 | 3 | [5 empty] | N1L75 | km de conductor/fase aéreo rural - Aislado - Aluminio - calibre 250 | 1 | 35
[15 empty] | N1L76 | km de conductor/fase aéreo rural - Aislado - Aluminio - calibre 6/0 | 1 | 35
[15 empty] | N1L77 | km de conductor/fase aéreo rural - Aislado - Aluminio - calibre 350 | 1 | 35
[15 empty] | N1L78 | km de conductor/fase aéreo rural - Aislado - Cobre - calibre 12 | 1 | 35
[15 empty] | N1L79 | km de conductor/fase aéreo rural - Aislado - Cobre - calibre 10 | 1 | 35
[15 empty] | N1L80 | km de conductor/fase aéreo rural - Aislado - Cobre - calibre 8 | 1 | 35
[15 empty] | N1L81 | km de conductor/fase aéreo rural - Aislado - Cobre - calibre 6 | 1 | 35
[15 empty] | N1L82 | km de conductor/fase aéreo rural - Aislado - Cobre - calibre 4 | 1 | 35
[15 empty] | N1L83 | km de conductor/fase aéreo rural - Aislado - Cobre - calibre 2 | 1 | 35
[15 empty] | N1L84 | km de conductor/fase aéreo rural - Aislado - Cobre - calibre 1 | 1 | 35
[15 empty] | N1L85 | km de conductor/fase aéreo rural - Aislado - Cobre - calibre 1/0 | 1 | 35
[15 empty] | N1L86 | km de conductor/fase aéreo rural - Aislado - Cobre - calibre 2/0 | 1 | 35
[15 empty] | N1L87 | km de conductor/fase aéreo rural - Aislado - Cobre - calibre 3/0 | 1 | 35
[15 empty] | N1L88 | km de conductor/fase aéreo rural - Aislado - Cobre - calibre 4/0 | 1 | 35
[15 empty] | N1L89 | km de conductor/fase aéreo rural - Aislado - Cobre - calibre 250 | 1 | 35
[15 empty] | N1L90 | km de conductor/fase aéreo rural - Aislado - Cobre - calibre 6/0 | 1 | 35
[15 empty] | N1L91 | km de conductor/fase aéreo rural - Aislado - Cobre - calibre 350 | 1 | 35
[15 empty] | N1L92 | km de conductor/fase aéreo rural - Aislado - Cobre - calibre 400 | 1 | 35
[15 empty] | N1L93 | km de conductor/fase aéreo rural - Aislado - Cobre - calibre 500 | 1 | 35
[15 empty] | N1L94 | km de conductor/fase aéreo rural - Desnudo - Aluminio - calibre 14 | 1 | 35
[15 empty] | N1L95 | km de conductor/fase aéreo rural - Desnudo - Aluminio - calibre 12 | 1 | 35
[15 empty] | N1L96 | km de conductor/fase aéreo rural - Desnudo - Aluminio - calibre 10 | 1 | 35
[15 empty] | N1L97 | km de conductor/fase aéreo rural - Desnudo - Aluminio - calibre 8 | 1 | 35
[15 empty] | N1L98 | km de conductor/fase aéreo rural - Desnudo - Aluminio - calibre 6 | 1 | 35
[15 empty] | N1L99 | km de conductor/fase aéreo rural - Desnudo - Aluminio - calibre 4 | 1 | 35
[15 empty] | N1L100 | km de conductor/fase aéreo rural - Desnudo - Aluminio - calibre 2 | 1 | 35
[15 empty] | N1L101 | km de conductor/fase aéreo rural - Desnudo - Aluminio - calibre 1 | 1 | 35
[15 empty] | N1L102 | km de conductor/fase aéreo rural - Desnudo - Aluminio - calibre 1/0 | 1 | 35
[15 empty] | N1L103 | km de conductor/fase aéreo rural - Desnudo - Aluminio - calibre 2/0 | 1 | 35
[15 empty] | N1L104 | km de conductor/fase aéreo rural - Desnudo - Aluminio - calibre 3/0 | 1 | 35
[15 empty] | N1L105 | km de conductor/fase aéreo rural - Desnudo - Aluminio - calibre 4/0 | 1 | 35
[15 empty] | N1L106 | km de conductor/fase aéreo rural - Desnudo - Aluminio - calibre 6/0 | 1 | 35
[15 empty] | N1L107 | km de conductor/fase aéreo rural - Desnudo - Aluminio - calibre 180 | 1 | 35
[15 empty] | N1L108 | km de conductor/fase aéreo rural - Desnudo - Aluminio - calibre 336 | 1 | 35
[15 empty] | N1L109 | km de conductor/fase aéreo rural - Desnudo - Cobre - calibre < 10 | 1 | 35
[15 empty] | N1L110 | km de conductor/fase aéreo rural - Desnudo - Cobre - calibre 8 | 1 | 35
[15 empty] | N1L111 | km de conductor/fase aéreo rural - Desnudo - Cobre - calibre 6 | 1 | 35
[15 empty] | N1L112 | km de conductor/fase aéreo rural - Desnudo - Cobre - calibre 4 | 1 | 35
[15 empty] | N1L113 | km de conductor/fase aéreo rural - Desnudo - Cobre - calibre 2 | 1 | 35
[15 empty] | N1L114 | km de conductor/fase aéreo rural - Desnudo - Cobre - calibre 1 | 1 | 35
[15 empty] | N1L115 | km de conductor/fase aéreo rural - Desnudo - Cobre - calibre 1/0 | 1 | 35
[15 empty] | N1L116 | km de conductor/fase aéreo rural - Desnudo - Cobre - calibre 2/0 | 1 | 35
[15 empty] | N1L117 | km de conductor/fase aéreo rural - Desnudo - Cobre - calibre 6/0 | 1 | 35
[15 empty] | N1L118 | km de conductor/fase aéreo rural - Desnudo - Cobre - calibre 750 | 1 | 35
[15 empty] | N1L119 | km de conductor/fase aéreo rural - Trenzado - Aluminio - calibre < 6 | 1 | 35
[15 empty] | N1L120 | km de conductor/fase aéreo rural - Trenzado - Aluminio - calibre 4 | 1 | 35
[15 empty] | N1L121 | km de conductor/fase aéreo rural - Trenzado - Aluminio - calibre 2 | 1 | 35
[15 empty] | N1L122 | km de conductor/fase aéreo rural - Trenzado - Aluminio - calibre 1/0 | 1 | 35
[15 empty] | N1L123 | km de conductor/fase aéreo rural - Trenzado - Aluminio - calibre 2/0 | 1 | 35
[15 empty] | N1L124 | km de conductor/fase aéreo rural - Trenzado - Aluminio - calibre 4/0 | 1 | 35
[15 empty] | N1L125 | km de conductor/fase aéreo rural - Trenzado - Cobre - calibre 12 | 1 | 35
[15 empty] | N1L126 | km de conductor/fase aéreo rural - Trenzado - Cobre - calibre 10 | 1 | 35
[15 empty] | N1L127 | km de conductor/fase aéreo rural - Trenzado - Cobre - calibre 8 | 1 | 35
[15 empty] | N1L128 | km de conductor/fase aéreo rural - Trenzado - Cobre - calibre 6 | 1 | 35
[15 empty] | N1L129 | km de conductor/fase aéreo rural - Trenzado - Cobre - calibre 4 | 1 | 35
[15 empty] | N1L130 | km de conductor/fase aéreo rural - Trenzado - Cobre - calibre 2 | 1 | 35
[15 empty] | N1L131 | km de conductor/fase aéreo rural - Trenzado - Cobre - calibre 1/0 | 1 | 35
[15 empty] | N1L132 | km de conductor/fase aéreo rural - Trenzado - Cobre - calibre 2/0 | 1 | 35
[15 empty] | N1L133 | km de conductor/fase subterráneo urbano - Aislado - Aluminio - calibre < 6 | 1 | 35
[15 empty] | N1L134 | km de conductor/fase subterráneo urbano - Aislado - Aluminio - calibre 4 | 1 | 35
[15 empty] | N1L135 | km de conductor/fase subterráneo urbano - Aislado - Aluminio - calibre 2 | 1 | 35
[15 empty] | N1L136 | km de conductor/fase subterráneo urbano - Aislado - Aluminio - calibre 1 | 1 | 35
[15 empty] | N1L137 | km de conductor/fase subterráneo urbano - Aislado - Aluminio - calibre 1/0 | 1 | 35
[15 empty] | N1L138 | km de conductor/fase subterráneo urbano - Aislado - Aluminio - calibre 2/0 | 1 | 35
[15 empty] | N1L139 | km de conductor/fase subterráneo urbano - Aislado - Aluminio - calibre 3/0 | 1 | 35
[15 empty] | N1L140 | km de conductor/fase subterráneo urbano - Aislado - Aluminio - calibre 4/0 | 1 | 35
[15 empty] | N1L141 | km de conductor/fase subterráneo urbano - Aislado - Aluminio - calibre 250 | 1 | 35
[15 empty] | N1L142 | km de conductor/fase subterráneo urbano - Aislado - Aluminio - calibre 6/0 | 1 | 35
[15 empty] | N1L143 | km de conductor/fase subterráneo urbano - Aislado - Aluminio - calibre 350 | 1 | 35
[15 empty] | N1L144 | km de conductor/fase subterráneo urbano - Aislado - Cobre - calibre 12 | 1 | 35
[15 empty] | N1L145 | km de conductor/fase subterráneo urbano - Aislado - Cobre - calibre 10 | 1 | 35
[15 empty] | N1L146 | km de conductor/fase subterráneo urbano - Aislado - Cobre - calibre 8 | 1 | 35
[15 empty] | N1L147 | km de conductor/fase subterráneo urbano - Aislado - Cobre - calibre 6 | 1 | 35
[15 empty] | N1L148 | km de conductor/fase subterráneo urbano - Aislado - Cobre - calibre 4 | 1 | 35
[15 empty] | N1L149 | km de conductor/fase subterráneo urbano - Aislado - Cobre - calibre 2 | 1 | 35
[15 empty] | N1L150 | km de conductor/fase subterráneo urbano - Aislado - Cobre - calibre 1 | 1 | 35
[15 empty] | N1L151 | km de conductor/fase subterráneo urbano - Aislado - Cobre - calibre 1/0 | 1 | 35
[15 empty] | N1L152 | km de conductor/fase subterráneo urbano - Aislado - Cobre - calibre 2/0 | 1 | 35
[15 empty] | N1L153 | km de conductor/fase subterráneo urbano - Aislado - Cobre - calibre 3/0 | 1 | 35
[15 empty] | N1L154 | km de conductor/fase subterráneo urbano - Aislado - Cobre - calibre 4/0 | 1 | 35
[15 empty] | N1L155 | km de conductor/fase subterráneo urbano - Aislado - Cobre - calibre 250 | 1 | 35
[15 empty] | N1L156 | km de conductor/fase subterráneo urbano - Aislado - Cobre - calibre 6/0 | 1 | 35
[15 empty] | N1L157 | km de conductor/fase subterráneo urbano - Aislado - Cobre - calibre 350 | 1 | 35
[15 empty] | N1L158 | km de conductor/fase subterráneo urbano - Aislado - Cobre - calibre 400 | 1 | 35
[15 empty] | N1L159 | km de conductor/fase subterráneo urbano - Aislado - Cobre - calibre 500 | 1 | 35
[15 empty] | N1L160 | km de conductor/fase subterráneo urbano - Desnudo - Aluminio - calibre 14 | 1 | 35
[15 empty] | N1L161 | km de conductor/fase subterráneo urbano - Desnudo - Aluminio - calibre 12 | 1 | 35
[15 empty] | N1L162 | km de conductor/fase subterráneo urbano - Desnudo - Aluminio - calibre 10 | 1 | 35
[15 empty] | N1L163 | km de conductor/fase subterráneo urbano - Desnudo - Aluminio - calibre 8 | 1 | 35
[15 empty] | N1L164 | km de conductor/fase subterráneo urbano - Desnudo - Aluminio - calibre 6 | 1 | 35
[15 empty] | N1L165 | km de conductor/fase subterráneo urbano - Desnudo - Aluminio - calibre 4 | 1 | 35
[15 empty] | N1L166 | km de conductor/fase subterráneo urbano - Desnudo - Aluminio - calibre 2 | 1 | 35
[15 empty] | N1L167 | km de conductor/fase subterráneo urbano - Desnudo - Aluminio - calibre 1 | 1 | 35
[15 empty] | N1L168 | km de conductor/fase subterráneo urbano - Desnudo - Aluminio - calibre 1/0 | 1 | 35
[15 empty] | N1L169 | km de conductor/fase subterráneo urbano - Desnudo - Aluminio - calibre 2/0 | 1 | 35
[15 empty] | N1L170 | km de conductor/fase subterráneo urbano - Desnudo - Aluminio - calibre 3/0 | 1 | 35
[15 empty] | N1L171 | km de conductor/fase subterráneo urbano - Desnudo - Aluminio - calibre 4/0 | 1 | 35
[15 empty] | N1L172 | km de conductor/fase subterráneo urbano - Desnudo - Aluminio - calibre 6/0 | 1 | 35
[15 empty] | N1L173 | km de conductor/fase subterráneo urbano - Desnudo - Aluminio - calibre 180 | 1 | 35
[15 empty] | N1L174 | km de conductor/fase subterráneo urbano - Desnudo - Aluminio - calibre 336 | 1 | 35
[15 empty] | N1L175 | km de conductor/fase subterráneo urbano - Desnudo - Cobre - calibre < 10 | 1 | 35
[15 empty] | N1L176 | km de conductor/fase subterráneo urbano - Desnudo - Cobre - calibre 8 | 1 | 35
[15 empty] | N1L177 | km de conductor/fase subterráneo urbano - Desnudo - Cobre - calibre 6 | 1 | 35
[15 empty] | N1L178 | km de conductor/fase subterráneo urbano - Desnudo - Cobre - calibre 4 | 1 | 35
[15 empty] | N1L179 | km de conductor/fase subterráneo urbano - Desnudo - Cobre - calibre 2 | 1 | 35
[15 empty] | N1L180 | km de conductor/fase subterráneo urbano - Desnudo - Cobre - calibre 1 | 1 | 35
[15 empty] | N1L181 | km de conductor/fase subterráneo urbano - Desnudo - Cobre - calibre 1/0 | 1 | 35
[15 empty] | N1L182 | km de conductor/fase subterráneo urbano - Desnudo - Cobre - calibre 2/0 | 1 | 35
[15 empty] | N1L183 | km de conductor/fase subterráneo urbano - Desnudo - Cobre - calibre 6/0 | 1 | 35
[15 empty] | N1L184 | km de conductor/fase subterráneo urbano - Desnudo - Cobre - calibre 750 | 1 | 35
[15 empty] | N1L185 | km de conductor/fase subterráneo urbano - Trenzado - Aluminio - calibre < 6 | 1 | 35
[15 empty] | N1L186 | km de conductor/fase subterráneo urbano - Trenzado - Aluminio - calibre 4 | 1 | 35
[15 empty] | N1L187 | km de conductor/fase subterráneo urbano - Trenzado - Aluminio - calibre 2 | 1 | 35
[15 empty] | N1L188 | km de conductor/fase subterráneo urbano - Trenzado - Aluminio - calibre 1/0 | 1 | 35
[15 empty] | N1L189 | km de conductor/fase subterráneo urbano - Trenzado - Aluminio - calibre 2/0 | 1 | 35
[15 empty] | N1L190 | km de conductor/fase subterráneo urbano - Trenzado - Aluminio - calibre 4/0 | 1 | 35
[15 empty] | N1L191 | km de conductor/fase subterráneo urbano - Trenzado - Cobre - calibre 12 | 1 | 35
[15 empty] | N1L192 | km de conductor/fase subterráneo urbano - Trenzado - Cobre - calibre 10 | 1 | 35
[15 empty] | N1L193 | km de conductor/fase subterráneo urbano - Trenzado - Cobre - calibre 8 | 1 | 35
[15 empty] | N1L194 | km de conductor/fase subterráneo urbano - Trenzado - Cobre - calibre 6 | 1 | 35
[15 empty] | N1L195 | km de conductor/fase subterráneo urbano - Trenzado - Cobre - calibre 4 | 1 | 35
[15 empty] | N1L196 | km de conductor/fase subterráneo urbano - Trenzado - Cobre - calibre 2 | 1 | 35
[15 empty] | N1L197 | km de conductor/fase subterráneo urbano - Trenzado - Cobre - calibre 1/0 | 1 | 35
[15 empty] | N1L198 | km de conductor/fase subterráneo urbano - Trenzado - Cobre - calibre 2/0 | 1 | 35
[15 empty] | N1T1 | Transformador Aéreo Monofásico urbano de 5 kVA | 1 | 25
[15 empty] | N1T2 | Transformador Aéreo Monofásico urbano de 7,5 kVA | 1 | 25
[15 empty] | N1T3 | Transformador Aéreo Monofásico urbano de 10 kVA | 1 | 25
[15 empty] | N1T4 | Transformador Aéreo Monofásico urbano de 15 kVA | 1 | 25
[15 empty] | N1T5 | Transformador Aéreo Monofásico urbano de 25 kVA | 1 | 25
[15 empty] | N1T6 | Transformador Aéreo Monofásico urbano de 37,5 kVA | 1 | 25
[15 empty] | N1T7 | Transformador Aéreo Monofásico urbano de 50 kVA | 1 | 25
[15 empty] | N1T8 | Transformador Aéreo Monofásico urbano de 75 kVA | 1 | 25
[15 empty] | N1T9 | Transformador Aéreo Trifásico urbano de 15 kVA | 1 | 25
[15 empty] | N1T10 | Transformador Aéreo Trifásico urbano de 20 kVA | 1 | 25
[15 empty] | N1T11 | Transformador Aéreo Trifásico urbano de 30 kVA | 1 | 25
[15 empty] | N1T12 | Transformador Aéreo Trifásico urbano de 45 kVA | 1 | 25
[15 empty] | N1T13 | Transformador Aéreo Trifásico urbano de 50 kVA | 1 | 25
[15 empty] | N1T14 | Transformador Aéreo Trifásico urbano de 75 kVA | 1 | 25
[15 empty] | N1T15 | Transformador Aéreo Trifásico urbano de 112,5 kVA | 1 | 25
[15 empty] | N1T16 | Transformador Aéreo Trifásico urbano de 150 kVA | 1 | 25
[15 empty] | N1T17 | Transformador Pedestal Trifásico urbano de 45 kVA | 1 | 25
[15 empty] | N1T18 | Transformador Pedestal Trifásico urbano de 75 kVA | 1 | 25
[15 empty] | N1T19 | Transformador Pedestal Trifásico urbano de 112,5 kVA | 1 | 25
[15 empty] | N1T20 | Transformador Pedestal Trifásico urbano de 225 kVA | 1 | 25
[15 empty] | N1T21 | Transformador Pedestal Trifásico urbano de 250 kVA | 1 | 25
[15 empty] | N1T22 | Transformador Pedestal Trifásico urbano de 300 kVA | 1 | 25
[15 empty] | N1T23 | Transformador Pedestal Trifásico urbano de 400 kVA | 1 | 25
[15 empty] | N1T24 | Transformador Pedestal Trifásico urbano de 500 kVA | 1 | 25
[15 empty] | N1T25 | Transformador Pedestal Trifásico urbano de 630 kVA | 1 | 25
[15 empty] | N1T26 | Transformador Pedestal Trifásico urbano de 1000 kVA | 1 | 25
[15 empty] | N1T27 | Transformador Subestación Trifásico urbano de 45 kVA | 1 | 25
[15 empty] | N1T28 | Transformador Subestación Trifásico urbano de 75 kVA | 1 | 25
[15 empty] | N1T29 | Transformador Subestación Trifásico urbano de 112,5 kVA | 1 | 25
[15 empty] | N1T30 | Transformador Subestación Trifásico urbano de 150 kVA | 1 | 25
[15 empty] | N1T31 | Transformador Subestación Trifásico urbano de 225 kVA | 1 | 25
[15 empty] | N1T32 | Transformador Subestación Trifásico urbano de 250 kVA | 1 | 25
[15 empty] | N1T33 | Transformador Subestación Trifásico urbano de 300 kVA | 1 | 25
[15 empty] | N1T34 | Transformador Subestación Trifásico urbano de 400 kVA | 1 | 25
[15 empty] | N1T35 | Transformador Subestación Trifásico urbano de 500 kVA | 1 | 25
[15 empty] | N1T36 | Transformador Subestación Trifásico urbano de 630 kVA | 1 | 25
[15 empty] | N1T37 | Transformador Subestación Trifásico urbano de 1000 kVA | 1 | 25
[15 empty] | N1T38 | Transformador Aéreo Monofásico rural de 5 kVA | 1 | 25
[15 empty] | N1T39 | Transformador Aéreo Monofásico rural de 7,5 kVA | 1 | 25
[15 empty] | N1T40 | Transformador Aéreo Monofásico rural de 10 kVA | 1 | 25
[15 empty] | N1T41 | Transformador Aéreo Monofásico rural de 15 kVA | 1 | 25
[15 empty] | N1T42 | Transformador Aéreo Monofásico rural de 25 kVA | 1 | 25
[15 empty] | N1T43 | Transformador Aéreo Monofásico rural de 37,5 kVA | 1 | 25
[15 empty] | N1T44 | Transformador Aéreo Monofásico rural de 50 kVA | 1 | 25
[15 empty] | N1T45 | Transformador Aéreo Monofásico rural de 75 kVA | 1 | 25
[15 empty] | N1T46 | Transformador Aéreo Trifásico rural de 15 kVA | 1 | 25
[15 empty] | N1T47 | Transformador Aéreo Trifásico rural de 20 kVA | 1 | 25
[15 empty] | N1T48 | Transformador Aéreo Trifásico rural de 30 kVA | 1 | 25
[15 empty] | N1T49 | Transformador Aéreo Trifásico rural de 45 kVA | 1 | 25
[15 empty] | N1T50 | Transformador Aéreo Trifásico rural de 50 kVA | 1 | 25
[15 empty] | N1T51 | Transformador Aéreo Trifásico rural de 75 kVA | 1 | 25
[15 empty] | N1T52 | Transformador Aéreo Trifásico rural de 112,5 kVA | 1 | 25
[15 empty] | N1T53 | Transformador Aéreo Trifásico rural de 150 kVA | 1 | 25
[15 empty] | N1T54 | Transformador Pedestal Trifásico rural de 45 kVA | 1 | 25
[15 empty] | N1T55 | Transformador Pedestal Trifásico rural de 75 kVA | 1 | 25
[15 empty] | N1T56 | Transformador Pedestal Trifásico rural de 112,5 kVA | 1 | 25
[15 empty] | N1T57 | Transformador Pedestal Trifásico rural de 225 kVA | 1 | 25
[15 empty] | N1T58 | Transformador Pedestal Trifásico rural de 250 kVA | 1 | 25
[15 empty] | N1T59 | Transformador Pedestal Trifásico rural de 300 kVA | 1 | 25
[15 empty] | N1T60 | Transformador Pedestal Trifásico rural de 400 kVA | 1 | 25
[15 empty] | N1T61 | Transformador Pedestal Trifásico rural de 500 kVA | 1 | 25
[15 empty] | N1T62 | Transformador Pedestal Trifásico rural de 630 kVA | 1 | 25
[15 empty] | N1T63 | Transformador Pedestal Trifásico rural de 1000 kVA | 1 | 25
[15 empty] | N1T64 | Transformador Subestación Trifásico rural de 45 kVA | 1 | 25
[15 empty] | N1T65 | Transformador Subestación Trifásico rural de 75 kVA | 1 | 25
[15 empty] | N1T66 | Transformador Subestación Trifásico rural de 112,5 kVA | 1 | 25
[15 empty] | N1T67 | Transformador Subestación Trifásico rural de 150 kVA | 1 | 25
[15 empty] | N1T68 | Transformador Subestación Trifásico rural de 225 kVA | 1 | 25
[15 empty] | N1T69 | Transformador Subestación Trifásico rural de 250 kVA | 1 | 25
[15 empty] | N1T70 | Transformador Subestación Trifásico rural de 300 kVA | 1 | 25
[15 empty] | N1T71 | Transformador Subestación Trifásico rural de 400 kVA | 1 | 25
[15 empty] | N1T72 | Transformador Subestación Trifásico rural de 500 kVA | 1 | 25
[15 empty] | N1T73 | Transformador Subestación Trifásico rural de 630 kVA | 1 | 25
[15 empty] | N1T74 | Transformador Subestación Trifásico rural de 1000 kVA | 1 | 25
[15 empty] | N2L70 | Poste de concreto de 12 m 510 kg - suspensión | 2 | 45
[15 empty] | N2L71 | Poste de concreto de 12 m 1050 kg - retención | 2 | 45
[15 empty] | N2L72 | Poste de concreto de 12 m 750 kg - retención | 2 | 45
[15 empty] | N2L73 | Poste de PRFV de 12 m 510 kg - suspensión | 2 | 45
[15 empty] | N2L74 | Poste de PRFV de 12 m 1050 kg - retención | 2 | 45
[15 empty] | N2L75 | Poste de PRFV de 12 m 750 kg - retención | 2 | 45
[15 empty] | N2L76 | Canalización urbana 2x4" | 2 | 45
[15 empty] | N2L77 | Canalización urbana 4x4" | 2 | 45
[15 empty] | N2L78 | Canalización urbana 6x4" | 2 | 45
[15 empty] | N2L79 | Canalización urbana 6x4" y 3x6" | 2 | 45
[15 empty] | N2L80 | km de conductor (3 fases) ACSR 4 AWG | 2 | 45
[15 empty] | N2L81 | km de conductor (3 fases) ACSR 2 AWG | 2 | 45
[15 empty] | N2L82 | km de conductor (3 fases) ACSR 1 AWG | 2 | 45
[15 empty] | N2L83 | km de conductor (3 fases) ACSR 1/0 AWG | 2 | 45
[15 empty] | N2L84 | km de conductor (3 fases) ACSR 2/0 AWG | 2 | 45
[15 empty] | N2L85 | km de conductor (3 fases) ACSR 3/0 AWG | 2 | 45
[15 empty] | N2L86 | km de conductor (3 fases) ACSR 4/0 AWG | 2 | 45
[15 empty] | N2L87 | km de conductor (3 fases) ACSR 266 kcmil | 2 | 45
[15 empty] | N2L88 | km de conductor (3 fases) ACSR 336 kcmil | 2 | 45
[15 empty] | N2L89 | km de conductor (3 fases) ACSR 397 kcmil | 2 | 45
[15 empty] | N2L90 | km de conductor (3 fases) ACSR 477 kcmil | 2 | 45
[15 empty] | N2L91 | km de conductor (3 fases) ACSR 605 kcmil | 2 | 45
[15 empty] | N2L92 | km de conductor (3 fases) ACSR 795 kcmil | 2 | 45
[15 empty] | N2L93 | km de conductor (3 fases) semiaislado 4 AWG | 2 | 45
[15 empty] | N2L94 | km de conductor (3 fases) semiaislado 2 AWG | 2 | 45
[15 empty] | N2L95 | km de conductor (3 fases) semiaislado 1 AWG | 2 | 45
[15 empty] | N2L96 | km de conductor (3 fases) semiaislado 1/0 AWG | 2 | 45
[15 empty] | N2L97 | km de conductor (3 fases) semiaislado 2/0 AWG | 2 | 45
[15 empty] | N2L98 | km de conductor (3 fases) semiaislado 3/0 AWG | 2 | 45
[15 empty] | N2L99 | km de conductor (3 fases) semiaislado 4/0 AWG | 2 | 45
[15 empty] | N2L100 | km de conductor (3 fases) semiaislado 266 kcmil | 2 | 45
[15 empty] | N2L101 | km de conductor (3 fases) semiaislado 336 kcmil | 2 | 45
[15 empty] | N2L102 | km de conductor (3 fases) semiaislado 477 kcmil | 2 | 45
[15 empty] | N2L103 | km de conductor (3 fases) semiaislado 795 kcmil | 2 | 45
[15 empty] | N2L104 | km de conductor (3 fases) cobre 2 AWG | 2 | 45
[15 empty] | N2L105 | km de conductor (3 fases) cobre 1/0 AWG | 2 | 45
[15 empty] | N2L106 | km de conductor (3 fases) cobre 2/0 AWG | 2 | 45
[15 empty] | N2L107 | km de conductor (3 fases) EPR 2 AWG | 2 | 45
[15 empty] | N2L108 | km de conductor (3 fases) EPR 1 AWG | 2 | 45
[15 empty] | N2L109 | km de conductor (3 fases) EPR 1/0 AWG | 2 | 45
[15 empty] | N2L110 | km de conductor (3 fases) EPR 2/0 AWG | 2 | 45
[15 empty] | N2L111 | km de conductor (3 fases) EPR 3/0 AWG | 2 | 45
[15 empty] | N2L112 | km de conductor (3 fases) EPR 4/0 AWG | 2 | 45
[15 empty] | N2L113 | km de conductor (3 fases) EPR 250 kcmil | 2 | 45
[15 empty] | N2L114 | km de conductor (3 fases) EPR 300 kcmil | 2 | 45
[15 empty] | N2L115 | km de conductor (3 fases) EPR 350 kcmil | 2 | 45
[15 empty] | N2L116 | km de conductor (3 fases) EPR 400 kcmil | 2 | 45
[15 empty] | N2L117 | km de conductor (3 fases) EPR 500 kcmil | 2 | 45
[15 empty] | N2L118 | km de conductor (3 fases) EPR 600 kcmil | 2 | 45
[15 empty] | N2L119 | km de conductor (3 fases) EPR 750 kcmil | 2 | 45
[15 empty] | N2L120 | km de conductor (3 fases) aluminio 2 AWG | 2 | 45
[15 empty] | N2L121 | km de conductor (3 fases) aluminio 1/0 AWG | 2 | 45
[15 empty] | N2L122 | km de conductor (3 fases) aluminio 4/0 AWG | 2 | 45
[15 empty] | N2L123 | km de conductor (3 fases) aluminio 500 kcmil | 2 | 45
[15 empty] | N2L124 | km de conductor (3 fases) aluminio 750 kcmil | 2 | 45
[15 empty] | N2L125 | km de conductor (3 fases) de cobre aislado XLP o EPR, 15 kV 4 AWG | 2 | 45
[15 empty] | N2L126 | km de conductor (3 fases) de cobre aislado XLP o EPR, 15 kV 2 AWG | 2 | 45
[15 empty] | N2L127 | km de conductor (3 fases) de cobre aislado XLP o EPR, 15 kV 1/0 AWG | 2 | 45
[15 empty] | N2L128 | km de conductor (3 fases) de cobre aislado XLP o EPR, 15 kV 2/0 AWG | 2 | 45
[15 empty] | N2L129 | km de conductor (3 fases) de cobre aislado XLP o EPR, 15 kV 3/0 AWG | 2 | 45
[15 empty] | N2L130 | km de conductor (3 fases) de cobre aislado XLP o EPR, 15 kV 4/0 AWG | 2 | 45
[15 empty] | N2L131 | km de conductor (3 fases) de cobre aislado XLP o EPR, 15 kV 300 Kcmil | 2 | 45
[15 empty] | N2L132 | km de conductor (3 fases) de cobre aislado XLP o EPR, 15 kV 350 Kcmil | 2 | 45
[15 empty] | N2L133 | km de conductor (3 fases) de cobre aislado XLP o EPR, 15 kV 400 Kcmil | 2 | 45
[15 empty] | N2L134 | km de conductor (3 fases) AAAC aislado XLP o EPR, 15 kV- 500 Kcmil | 2 | 45
[15 empty] | N2L135 | km de conductor (3 fases) AAAC aislado XLP o EPR, 15 kV- 750 Kcmil | 2 | 45
[15 empty] | N2L136 | Cable de Guarda | 2 | 45
[15 empty] | N2L137 | Sistema de puesta a tierra diseño típico | 2 | 45
[15 empty] | N2L138 | Poste metálico de 12 m 750 kg | 2 | 45
[15 empty] | N2L139 | Poste metálico de 12 m 1050 kg | 2 | 45
[15 empty] | N2EQ1 | Barraje de derivación subterráneo - N2 | 2 | 35
[15 empty] | N2EQ2 | Caja de maniobra - N2 | 2 | 35
[15 empty] | N2EQ3 | Control de bancos de capacitores | 2 | 10
[15 empty] | N2EQ4 | Banco de condensadores montaje en poste 150 kVAr | 2 | 35
[15 empty] | N2EQ5 | Banco de condensadores montaje en poste 300 kVAr | 2 | 35
[15 empty] | N2EQ6 | Banco de condensadores montaje en poste 450 kVAr | 2 | 35
[15 empty] | N2EQ7 | Banco de condensadores montaje en poste 600 kVAr | 2 | 35
[15 empty] | N2EQ8 | Banco de condensadores montaje en poste 900 kVAr | 2 | 35
[15 empty] | N2EQ9 | Cortacircuitos monopolar - N2 | 2 | 35
[15 empty] | N2EQ10 | Equipo de medida - N2 | 2 | 10
[15 empty] | N2EQ11 | Indicador falla - N2 | 2 | 35
[15 empty] | N2EQ12 | Juego cortacircuitos - N2 | 2 | 35
[15 empty] | N2EQ13 | Juego cuchillas de operación sin carga - N2 | 2 | 35
[15 empty] | N2EQ14 | Pararrayos - N2 | 2 | 35
[15 empty] | N2EQ15 | Juego pararrayos - N2 | 2 | 35
[15 empty] | N2EQ16 | Juego de seccionadores tripolar bajo carga - N2 | 2 | 35
[15 empty] | N2EQ18 | Regulador de voltaje trifásicos de distribución - N2 | 2 | 35
[15 empty] | N2EQ19 | Regulador de voltaje monofásico hasta 50 kVA - N2 | 2 | 35
[15 empty] | N2EQ20 | Regulador de voltaje monofásico hasta 150 kVA - N2 | 2 | 35
[15 empty] | N2EQ21 | Regulador de voltaje monofásico hasta 276 kVA - N2 | 2 | 35
[15 empty] | N2EQ22 | Regulador de voltaje monofásico hasta 500 kVA - N2 | 2 | 35
[15 empty] | N2EQ23 | Regulador de voltaje monofásico hasta 1000 kVA - N2 | 2 | 35
[15 empty] | N2EQ24 | Seccionador monopolar - N2 | 2 | 35
[15 empty] | N2EQ25 | Seccionador trifásico vacío - N2 | 2 | 35
[15 empty] | N2EQ26 | Seccionalizador con control inteligente, 400 A - N2 | 2 | 35
[15 empty] | N2EQ27 | Seccionalizador eléctrico en SF6, 400 A -N2 | 2 | 35
[15 empty] | N2EQ28 | Seccionalizador motorizado - N2 | 2 | 35
[15 empty] | N2EQ29 | Seccionalizador manual (bajo carga), 400 A - N2 | 2 | 35
[15 empty] | N2EQ30 | Interruptor en aire bajo carga - N2 | 2 | 35
[15 empty] | N2EQ31 | Transición aérea - subterránea - N2 | 2 | 35
[15 empty] | N2EQ34 | Unidad de calidad de potencia (PQ) CREG 024 de 2005 | 2 | 10
[15 empty] | N2EQ35 | Reconectador - N2 | 2 | 35
[15 empty] | N2EQ36 | Interruptor de transferencia en SF6 - N2 | 2 | 35
[15 empty] | N2EQ37 | Transformador de puesta a tierra | 2 | 35
[15 empty] | N2EQ38 | Transformador de tensión - N2 | 2 | 35
[15 empty] | N2EQ39 | Transformador de tensión (pedestal) - N2 | 2 | 35
[15 empty] | N2EQ40 | Transformador de corriente - N2 | 2 | 35
[15 empty] | N3L60 | Poste de concreto de 14 m 750 kg Poste simple Circuito sencillo suspensión | 3 | 45
[15 empty] | N3L61 | Poste de concreto de 14 m 750 kg Poste simple Circuito sencillo retención | 3 | 45
[15 empty] | N3L62 | Poste de concreto de 14 m 750 kg Poste simple Circuito doble suspensión | 3 | 45
[15 empty] | N3L63 | Poste de concreto de 14 m 750 kg Poste simple Circuito doble retención | 3 | 45
[15 empty] | N3L64 | Poste de concreto de 14 m 750 kg Postes en H Circuito sencillo suspensión | 3 | 45
[15 empty] | N3L65 | Poste de concreto de 14 m 750 kg Postes en H Circuito sencillo retención | 3 | 45
[15 empty] | N3L66 | Poste de concreto de 14 m 750 kg Postes en H Circuito doble suspensión | 3 | 45
[15 empty] | N3L67 | Poste de concreto de 14 m 750 kg Postes en H Circuito doble retención | 3 | 45
[15 empty] | N3L68 | Estructura concreto 27 m 2000 kg retención | 3 | 45
[15 empty] | N3L69 | Estructura concreto 27 m 3000 kg suspensión | 3 | 45
[15 empty] | N3L70 | Torrecilla Circuito sencillo suspensión | 3 | 45
[15 empty] | N3L71 | Torrecilla Circuito sencillo retención | 3 | 45
[15 empty] | N3L72 | Torrecilla Circuito doble suspensión | 3 | 45
[15 empty] | N3L73 | Torrecilla Circuito doble retención | 3 | 45
[15 empty] | N3L74 | Poste de PRFV de 14 m 750 kg Poste simple Circuito sencillo suspensión | 3 | 45
[15 empty] | N3L75 | Poste de PRFV de 14 m 750 kg Poste simple Circuito sencillo retención | 3 | 45
[15 empty] | N3L76 | Poste de PRFV de 14 m 750 kg Poste simple Circuito doble suspensión | 3 | 45
[15 empty] | N3L77 | Poste de PRFV de 14 m 750 kg Poste simple Circuito doble retención | 3 | 45
[15 empty] | N3L78 | Poste de PRFV de 14 m 750 kg Postes en H Circuito sencillo suspensión | 3 | 45
[15 empty] | N3L79 | Poste de PRFV de 14 m 750 kg Postes en H Circuito sencillo retención | 3 | 45
[15 empty] | N3L80 | Poste de PRFV de 14 m 750 kg Postes en H Circuito doble suspensión | 3 | 45
[15 empty] | N3L81 | Poste de PRFV de 14 m 750 kg Postes en H Circuito doble retención | 3 | 45
[15 empty] | N3L82 | Canalización 4*6" | 3 | 45
[15 empty] | N3L83 | Canalización 6*6" | 3 | 45
[15 empty] | N3L86 | km de conductor (3 fases) ACSR 1/0 AWG | 3 | 45
[15 empty] | N3L87 | km de conductor (3 fases) ACSR 2/0 AWG | 3 | 45
[15 empty] | N3L88 | km de conductor (3 fases) ACSR 3/0 AWG | 3 | 45
[15 empty] | N3L89 | km de conductor (3 fases) ACSR 4/0 AWG | 3 | 45
[15 empty] | N3L90 | km de conductor (3 fases) ACSR 336 kcmil | 3 | 45
[15 empty] | N3L91 | km de conductor (3 fases) semiaislado 4 AWG | 3 | 45
[15 empty] | N3L92 | km de conductor (3 fases) semiaislado 2 AWG | 3 | 45
[15 empty] | N3L93 | km de conductor (3 fases) semiaislado 1 AWG | 3 | 45
[15 empty] | N3L94 | km de conductor (3 fases) semiaislado 1/0 AWG | 3 | 45
[15 empty] | N3L95 | km de conductor (3 fases) semiaislado 2/0 AWG | 3 | 45
[15 empty] | N3L96 | km de conductor (3 fases) semiaislado 3/0 AWG | 3 | 45
[15 empty] | N3L97 | km de conductor (3 fases) semiaislado 4/0 AWG | 3 | 45
[15 empty] | N3L98 | km de conductor (3 fases) semiaislado 266 kcmil | 3 | 45
[15 empty] | N3L99 | km de conductor (3 fases) semiaislado 336 kcmil | 3 | 45
[15 empty] | N3L100 | km de conductor (3 fases) semiaislado 477 kcmil | 3 | 45
[15 empty] | N3L101 | km de conductor (3 fases) semiaislado 795 kcmil | 3 | 45
[15 empty] | N3L102 | km de conductor (3 fases) EPR 1/0 AWG | 3 | 45
[15 empty] | N3L103 | km de conductor (3 fases) EPR 2/0 AWG | 3 | 45
[15 empty] | N3L104 | km de conductor (3 fases) EPR 3/0 AWG | 3 | 45
[15 empty] | N3L105 | km de conductor (3 fases) EPR 4/0 AWG | 3 | 45
[15 empty] | N3L106 | km de conductor (3 fases) EPR 250 kcmil | 3 | 45
[15 empty] | N3L107 | km de conductor (3 fases) EPR 300 kcmil | 3 | 45
[15 empty] | N3L108 | km de conductor (3 fases) EPR 350 kcmil | 3 | 45
[15 empty] | N3L109 | km de conductor (3 fases) EPR 400 kcmil | 3 | 45
[15 empty] | N3L110 | km de conductor (3 fases) EPR 500 kcmil | 3 | 45
[15 empty] | N3L111 | km de conductor (3 fases) EPR 600 kcmil | 3 | 45
[15 empty] | N3L112 | km de conductor (3 fases) EPR 750 kcmil | 3 | 45
[15 empty] | N3L113 | km de conductor (3 fases) de cobre aislado XLP o EPR, 35 kV 2 AWG | 3 | 45
[15 empty] | N3L114 | km de conductor (3 fases) de cobre aislado XLP o EPR, 35 kV 2/0 AWG | 3 | 45
[15 empty] | N3L115 | km de conductor (3 fases) de cobre aislado XLP o EPR, 35 kV 3/0 AWG | 3 | 45
[15 empty] | N3L116 | km de conductor (3 fases) de cobre aislado XLP o EPR, 35 kV 4/0 AWG | 3 | 45
[15 empty] | N3L117 | km de conductor (3 fases) de cobre aislado XLP o EPR, 35 kV 250 kcmil | 3 | 45
[15 empty] | N3L118 | km de conductor (3 fases) de cobre aislado XLP o EPR, 35 kV 300 kcmil | 3 | 45
[15 empty] | N3L119 | km de conductor (3 fases) de cobre aislado XLP o EPR, 35 kV 350 kcmil | 3 | 45
[15 empty] | N3L120 | km de conductor (3 fases) de cobre aislado XLP o EPR, 35 kV 400 kcmil | 3 | 45
[15 empty] | N3L121 | km de conductor (3 fases) de cobre aislado XLP o EPR, 35 kV 500 kcmil | 3 | 45
[15 empty] | N3L122 | km de conductor (3 fases) de cobre aislado XLP o EPR, 35 kV 600 kcmil | 3 | 45
[15 empty] | N3L123 | km de conductor (3 fases) de cobre aislado XLP o EPR, 35 kV 750 kcmil | 3 | 45
[15 empty] | N3L124 | Cable de Guarda N3 | 3 | 45
[15 empty] | N3L125 | Sistema de puesta a tierra diseño típico para torre | 3 | 45
[15 empty] | N3L126 | Sistema de puesta a tierra diseño típico para poste | 3 | 45
[15 empty] | N3L127 | Poste metálico de 14 m 750 kg | 3 | 45
[15 empty] | N3L128 | Poste metálico de 14 m 1050 kg | 3 | 45
[15 empty] | N3EQ1 | Equipo de medida - N3 | 3 | 10
[15 empty] | N3EQ2 | Juego cuchillas de operación sin carga - N3 | 3 | 35
[15 empty] | N3EQ3 | Juego pararrayos - N3 | 3 | 35
[15 empty] | N3EQ4 | Juego de seccionadores tripolar bajo carga - N3 | 3 | 35
[15 empty] | N3EQ5 | Reconectador - N3 | 3 | 35
[15 empty] | N3EQ6 | Regulador - N3 | 3 | 35
[15 empty] | N3EQ7 | Seccionalizador manual bajo carga - N3 | 3 | 35
[15 empty] | N3EQ8 | Seccionalizador eléctrico (motorizado) - N3 | 3 | 35
[15 empty] | N3EQ9 | Transición aérea - subterránea - N3 | 3 | 35
[15 empty] | N3EQ10 | Transformador de puesta a tierra | 3 | 35
[15 empty] | N3EQ11 | Transformador de tensión - N3 | 3 | 35
[15 empty] | N3EQ14 | Unidad de calidad de potencia (PQ) CREG 024 de 2005 | 3 | 10
[15 empty] | N3EQ22 | Juego cortacircuitos - N3 | 3 | 35
[15 empty] | N3EQ23 | Juego pararrayos (44 kV - N3 | 3 | 35
[15 empty] | N3EQ24 | Transición aérea - subterránea (44 kV) - N3 | 3 | 35
[15 empty] | N3EQ25 | Indicador falla subterráneo - N3 | 3 | 35
[15 empty] | N3EQ26 | Transformador de tensión (pedestal) - N3 | 3 | 35
[15 empty] | N3EQ27 | Transformador de corriente - N3 | 3 | 35
[15 empty] | N4L60 | Estructura concreto de 25 m línea aérea desnuda circuito sencillo suspensión | 4 | 45
[15 empty] | N4L61 | Estructura concreto de 25 m línea aérea desnuda circuito sencillo retención | 4 | 45
[15 empty] | N4L62 | Estructura concreto de 25 m línea aérea desnuda circuito doble suspensión | 4 | 45
[15 empty] | N4L63 | Estructura concreto de 25 m línea aérea desnuda circuito doble retención | 4 | 45
[15 empty] | N4L64 | Poste metálico de 27 m línea aérea desnuda circuito sencillo suspensión | 4 | 45
[15 empty] | N4L65 | Poste metálico de 27 m línea aérea desnuda circuito sencillo retención | 4 | 45
[15 empty] | N4L66 | Poste metálico de 27 m línea aérea desnuda circuito doble suspensión | 4 | 45
[15 empty] | N4L67 | Poste metálico de 27 m línea aérea desnuda circuito doble retención | 4 | 45
[15 empty] | N4L68 | Torre metálica línea aérea desnuda circuito sencillo suspensión | 4 | 45
[15 empty] | N4L69 | Torre metálica línea aérea desnuda circuito sencillo retención | 4 | 45
[15 empty] | N4L70 | Torre metálica línea aérea desnuda circuito doble suspensión | 4 | 45
[15 empty] | N4L71 | Torre metálica línea aérea desnuda circuito doble retención | 4 | 45
[15 empty] | N4L72 | Poste metálico de 29 m línea aérea compacta circuito sencillo suspensión | 4 | 45
[15 empty] | N4L73 | Poste metálico de 29 m línea aérea compacta circuito sencillo retención | 4 | 45
[15 empty] | N4L74 | Poste metálico de 29 m línea aérea compacta circuito doble suspensión | 4 | 45
[15 empty] | N4L75 | Poste metálico de 29 m línea aérea compacta circuito doble retención | 4 | 45
[15 empty] | N4L76 | Banco de ductos - línea subterránea - Circuito sencillo | 4 | 45
[15 empty] | N4L77 | Banco de ductos - línea subterránea - Circuito doble | 4 | 45
[15 empty] | N4L78 | Box-Culvert - línea subterránea - Circuito sencillo | 4 | 45
[15 empty] | N4L79 | Box-Culvert - línea subterránea - Circuito doble | 4 | 45
[15 empty] | N4L80 | km de conductor (3 fases) ACSR 266 kcmil | 4 | 45
[15 empty] | N4L81 | km de conductor (3 fases) ACSR 336 kcmil | 4 | 45
[15 empty] | N4L82 | km de conductor (3 fases) ACSR 397 kcmil | 4 | 45
[15 empty] | N4L83 | km de conductor (3 fases) ACSR 477 kcmil | 4 | 45
[15 empty] | N4L84 | km de conductor (3 fases) ACSR 605 kcmil | 4 | 45
[15 empty] | N4L85 | km de conductor (3 fases) ACSR 795 kcmil | 4 | 45
[15 empty] | N4L86 | Cable para red compacta XLPE 800 mm2 | 4 | 45
[15 empty] | N4L87 | Cable para red compacta XLPE 1000 mm2 | 4 | 45
[15 empty] | N4L88 | Cable para red compacta XLPE 1200 mm2 | 4 | 45
[15 empty] | N4L89 | Cable de guarda | 4 | 45
[15 empty] | N4L91 | Sistema de puesta a tierra diseño típico para torre N4 | 4 | 45
[15 empty] | N4L92 | Sistema de puesta a tierra diseño típico para poste N4 | 4 | 45
[15 empty] | N4L93 | Cable de fibra óptica All-Dielectric Self-Supporting (ADSS) monomodo | 4 | 45
[15 empty] | N4L94 | Fibra óptica tipo adosada | 4 | 45
[15 empty] | N2L71 | Poste de concreto de 12 m 1350 kg - retención | 2 | 45
[15 empty] | N2L71 | Poste de concreto de 12 m 1500 kg - retención | 2 | 45
[15 empty] | N2L71 | Poste de concreto de 12 m 2000 kg - retención | 2 | 45
[15 empty] | N2L71 | Poste de concreto de 12 m 3000 kg - retención | 2 | 45
[15 empty] | N2L72 | Poste de concreto de 12 m 510 kg - retención | 2 | 45
[15 empty] | N2L74 | Poste de PRFV de 12 m 1350 kg - retención | 2 | 45
[15 empty] | N2L75 | Poste de PRFV de 12 m 510 kg - retención | 2 | 45
[15 empty] | N2L70 | Poste de concreto de 12 m 1350 kg - suspensión | 2 | 45
[15 empty] | N2L70 | Poste de concreto de 12 m 2000 kg - suspensión | 2 | 45
[15 empty] | N2L70 | Poste de concreto de 12 m 1500 kg - suspensión | 2 | 45
[15 empty] | N2L73 | Poste de PRFV de 12 m 1350 kg - suspensión | 2 | 45
[15 empty] | N2L73 | Poste de PRFV de 12 m 750 kg - suspensión | 2 | 45
[15 empty] | N2L70 | Poste de concreto de 12 m 1050 kg - suspensión | 2 | 45
[15 empty] | N2L70 | Poste de concreto de 12 m 750 kg - suspensión | 2 | 45
[15 empty] | N2L71 | Poste de concreto de 14 m 2000 kg - retención | 2 | 45
[15 empty] | N2L70 | Poste de concreto de 14 m 1050 kg - suspensión | 2 | 45
[15 empty] | N2L71 | Poste de concreto de 14 m 1050 kg - retención | 2 | 45
[15 empty] | N2L73 | Poste de PRFV de 12 m 1050 kg - suspensión | 2 | 45
[15 empty] | N2L139 | Poste metálico de 12 m 510 kg retención | 2 | 45
[15 empty] | N2L138 | Poste metálico de 12 m 510 kg suspención | 2 | 45
[15 empty] | N3L62 | Poste de concreto de 12 m 510 kg Poste simple Circuito doble suspensión | 3 | 45
[15 empty] | N3L63 | Poste de concreto de 14 m 1050 kg Poste simple Circuito doble retención | 3 | 45
[15 empty] | N3L62 | Poste de concreto de 14 m 1050 kg Poste simple Circuito doble suspensión | 3 | 45
[15 empty] | N3L61 | Poste de concreto de 14 m 1050 kg Poste simple Circuito sencillo retención | 3 | 45
[15 empty] | N3L60 | Poste de concreto de 14 m 1050 kg Poste simple Circuito sencillo suspensión | 3 | 45
[15 empty] | N3L63 | Poste de concreto de 14 m 1500 kg Poste simple Circuito doble retención | 3 | 45
[15 empty] | N3L62 | Poste de concreto de 14 m 1500 kg Poste simple Circuito doble suspensión | 3 | 45
[15 empty] | N3L61 | Poste de concreto de 14 m 1500 kg Poste simple Circuito sencillo retención | 3 | 45
[15 empty] | N3L60 | Poste de concreto de 14 m 1500 kg Poste simple Circuito sencillo suspensión | 3 | 45
[15 empty] | N3L63 | Poste de concreto de 14 m 2000 kg Poste simple Circuito doble retención | 3 | 45
[15 empty] | N3L61 | Poste de concreto de 14 m 2000 kg Poste simple Circuito sencillo retención | 3 | 45
[15 empty] | N3L62 | Poste de concreto de 16 m 1050 kg Poste simple Circuito doble suspensión | 3 | 45
[15 empty] | N3L63 | Poste de concreto de 16 m 1500 kg Poste simple Circuito doble retención | 3 | 45
[15 empty] | N3L62 | Poste de concreto de 16 m 1500 kg Poste simple Circuito doble suspensión | 3 | 45
[15 empty] | N3L63 | Poste de concreto de 16 m 2000 kg Poste simple Circuito doble retención | 3 | 45
[15 empty] | N3L63 | Poste de concreto de 16 m 3000 kg Poste simple Circuito doble retención | 3 | 45
[15 empty] | N3L63 | Poste de concreto de 16 m 4000 kg Poste simple Circuito doble retención | 3 | 45
[15 empty] | N3L76 | Poste de PRFV de 14 m 1350 kg Poste simple Circuito doble suspensión | 3 | 45
[15 empty] | N3L74 | Poste de PRFV de 14 m 1350 kg Poste simple Circuito sencillo suspensión | 3 | 45
[15 empty] | N3L77 | Poste de PRFV de 16 m 1500 kg Poste simple Circuito doble retención | 3 | 45
[15 empty] | N3L76 | Poste de PRFV de 16 m 1500 kg Poste simple Circuito doble suspensión | 3 | 45
[15 empty] | N3L79 | Poste de PRFV de 14 m 1350 kg Postes en H Circuito sencillo retención | 3 | 45
[15 empty] | N3L78 | Poste de PRFV de 14 m 1350 kg Postes en H Circuito sencillo suspensión | 3 | 45
[15 empty] | N3L64 | Poste de concreto de 14 m 1050 kg Postes en H Circuito sencillo suspensión | 3 | 45
[15 empty] | N3L60 | Poste de concreto de 12 m 1050 kg Poste simple Circuito sencillo suspensión | 3 | 45
[15 empty] | N3L65 | Poste de concreto de 14 m 1050 kg Postes en H Circuito sencillo retención | 3 | 45
[15 empty] | N3L63 | Poste de concreto de 16 m 1050 kg Poste simple Circuito doble retención | 3 | 45
[15 empty] | N3L60 | Poste de concreto de 16 m 1050 kg Poste simple Circuito sencillo suspensión | 3 | 45
[15 empty] | N3L67 | Poste de concreto de 16 m 1050 kg Postes en H Circuito doble retención | 3 | 45
[15 empty] | N3L65 | Poste de concreto de 16 m 1050 kg Postes en H Circuito sencillo retención | 3 | 45
[15 empty] | N3L61 | Poste de concreto de 16 m 1050 kg Poste simple Circuito sencillo retención | 3 | 45
[15 empty] | N3L61 | Poste de concreto de 14 m 1350 kg Poste simple Circuito sencillo retención | 3 | 45
[15 empty] | N3L60 | Poste de concreto de 14 m 1350 kg Poste simple Circuito sencillo suspensión | 3 | 45
[15 empty] | N3L60 | Poste de concreto de 14 m 2000 kg Poste simple Circuito sencillo suspensión | 3 | 45
[15 empty] | N3L75 | Poste de PRFV de 16 m 1350 kg Poste simple Circuito sencillo retención | 3 | 45
[15 empty] | N1T38 | Transformador Aéreo Monofásico rural de 3 KVA | 1 | 25
[15 empty] | N1T43 | Transformador Aéreo Trifásico rural de 37,5 KVA | 1 | 25
[15 empty] | N1L66 | km de conductor/fase aéreo urbano - Trenzado - Cobre - calibre 4/0 | 1 | 35
[15 empty] | N1T14 | Transformador Aéreo Trifásico urbano de 100 KVA | 1 | 25
[15 empty] | N1T15 | Transformador Aéreo Trifásico urbano de 125 KVA | 1 | 25
[15 empty] | N1T16 | Transformador Aéreo Trifásico urbano de 200 KVA | 1 | 25
[15 empty] | N1T16 | Transformador Aéreo Trifásico urbano de 225 KVA | 1 | 25
[15 empty] | N1T16 | Transformador Aéreo Trifásico urbano de 250 KVA | 1 | 25
[15 empty] | N1T16 | Transformador Aéreo Trifásico urbano de 300 KVA | 1 | 25
[15 empty] | N1T16 | Transformador Aéreo Trifásico urbano de 400 KVA | 1 | 25
[15 empty] | N1T16 | Transformador Aéreo Trifásico urbano de 500 KVA | 1 | 25
[15 empty] | N1T16 | Transformador Aéreo Trifásico urbano de 1000 KVA | 1 | 25
[15 empty] | N1T16 | Transformador Aéreo Trifásico urbano de 1400 KVA | 1 | 25
[15 empty] | N1T16 | Transformador Aéreo Trifásico urbano de 630 KVA | 1 | 25
[15 empty] | N1T16 | Transformador Aéreo Trifásico urbano de 800 KVA | 1 | 25
[15 empty] | N1T20 | Transformador Pedestal Trifásico urbano de 150 KVA | 1 | 25
[15 empty] | N1T26 | Transformador Pedestal Trifásico urbano de 800 KVA | 1 | 25
[15 empty] | N1T26 | Transformador Pedestal Trifásico urbano de 1250 KVA | 1 | 25
[15 empty] | N1T26 | Transformador Pedestal Trifásico urbano de 1600 KVA | 1 | 25
[15 empty] | N1T26 | Transformador Pedestal Trifásico urbano de 2500 KVA | 1 | 25
[15 empty] | N1T26 | Transformador Pedestal Trifásico urbano de 750 KVA | 1 | 25
[15 empty] | N1T27 | Transformador Subestación Trifásico urbano de 50 KVA | 1 | 25
[15 empty] | N1T28 | Transformador Subestación Trifásico urbano de 100 KVA | 1 | 25
[15 empty] | N1T29 | Transformador Subestación Trifásico urbano de 125 KVA | 1 | 25
[15 empty] | N1T31 | Transformador Subestación Trifásico urbano de 160 KVA | 1 | 25
[15 empty] | N1T31 | Transformador Subestación Trifásico urbano de 200 KVA | 1 | 25
[15 empty] | N1T31 | Transformador Subestación Trifásico urbano de 240 KVA | 1 | 25
[15 empty] | N1T33 | Transformador Subestación Trifásico urbano de 315 KVA | 1 | 25
[15 empty] | N1T33 | Transformador Subestación Trifásico urbano de 262,5 KVA | 1 | 25
[15 empty] | N1T34 | Transformador Subestación Trifásico urbano de 450 KVA | 1 | 25
[15 empty] | N1T34 | Transformador Subestación Trifásico urbano de 337,5 KVA | 1 | 25
[15 empty] | N1T34 | Transformador Subestación Trifásico urbano de 342,5 KVA | 1 | 25
[15 empty] | N1T35 | Transformador Subestación Trifásico urbano de 412,5 KVA | 1 | 25
[15 empty] | N1T35 | Transformador Subestación Trifásico urbano de 462,5 KVA | 1 | 25
[15 empty] | N1T35 | Transformador Subestación Trifásico urbano de 475 KVA | 1 | 25
[15 empty] | N1T35 | Transformador Subestación Trifásico urbano de 600 KVA | 1 | 25
[15 empty] | N1T36 | Transformador Subestación Trifásico urbano de 800 KVA | 1 | 25
[15 empty] | N1T36 | Transformador Subestación Trifásico urbano de 525 KVA | 1 | 25
[15 empty] | N1T36 | Transformador Subestación Trifásico urbano de 550 KVA | 1 | 25
[15 empty] | N1T36 | Transformador Subestación Trifásico urbano de 575 KVA | 1 | 25
[15 empty] | N1T36 | Transformador Subestación Trifásico urbano de 675 KVA | 1 | 25
[15 empty] | N1T36 | Transformador Subestación Trifásico urbano de 750 KVA | 1 | 25
[15 empty] | N1T36 | Transformador Subestación Trifásico urbano de 930 KVA | 1 | 25
[15 empty] | N1T37 | Transformador Subestación Trifásico urbano de 1500 KVA | 1 | 25
[15 empty] | N1T37 | Transformador Subestación Trifásico urbano de 1250 KVA | 1 | 25
[15 empty] | N1T37 | Transformador Subestación Trifásico urbano de 1400 KVA | 1 | 25
[15 empty] | N1T37 | Transformador Subestación Trifásico urbano de 1600 KVA | 1 | 25
[15 empty] | N1T37 | Transformador Subestación Trifásico urbano de 1630 KVA | 1 | 25
[15 empty] | N1T37 | Transformador Subestación Trifásico urbano de 2000 KVA | 1 | 25
[15 empty] | N1T37 | Transformador Subestación Trifásico urbano de 2400 KVA | 1 | 25
[15 empty] | N1T37 | Transformador Subestación Trifásico urbano de 2500 KVA | 1 | 25
[15 empty] | N1T42 | Transformador Aéreo Monofásico rural de 30 KVA | 1 | 25
[15 empty] | N1T43 | Transformador Aéreo Monofásico rural de 45 KVA | 1 | 25
[15 empty] | N1T47 | Transformador Aéreo Trifásico rural de 25 KVA | 1 | 25
[15 empty] | N1T49 | Transformador Aéreo Trifásico rural de 100 KVA | 1 | 25
[15 empty] | N1T5 | Transformador Aéreo Monofásico urbano de 30 KVA | 1 | 25
[15 empty] | N1T53 | Transformador Aéreo Trifásico rural de 225 KVA | 1 | 25
[15 empty] | N1T53 | Transformador Aéreo Trifásico rural de 250 KVA | 1 | 25
[15 empty] | N1T53 | Transformador Aéreo Trifásico rural de 300 KVA | 1 | 25
[15 empty] | N1T53 | Transformador Aéreo Trifásico rural de 315 KVA | 1 | 25
[15 empty] | N1T53 | Transformador Aéreo Trifásico rural de 400 KVA | 1 | 25
[15 empty] | N1T53 | Transformador Aéreo Trifásico rural de 450 KVA | 1 | 25
[15 empty] | N1T53 | Transformador Aéreo Trifásico rural de 500 KVA | 1 | 25
[15 empty] | N1T53 | Transformador Aéreo Trifásico rural de 630 KVA | 1 | 25
[15 empty] | N1T53 | Transformador Aéreo Trifásico rural de 930 KVA | 1 | 25
[15 empty] | N1T53 | Transformador Aéreo Trifásico rural de 1000 KVA | 1 | 25
[15 empty] | N1T53 | Transformador Aéreo Trifásico rural de 1500 KVA | 1 | 25
[15 empty] | N1T53 | Transformador Aéreo Trifásico rural de 3000 KVA | 1 | 25
[15 empty] | N1T53 | Transformador Aéreo Trifásico rural de 2600 KVA | 1 | 25
[15 empty] | N1T53 | Transformador Aéreo Trifásico rural de 1200 KVA | 1 | 25
[15 empty] | N1T53 | Transformador Aéreo Trifásico rural de 1250 KVA | 1 | 25
[15 empty] | N1T53 | Transformador Aéreo Trifásico rural de 650 KVA | 1 | 25
[15 empty] | N1T54 | Transformador Pedestal Trifásico rural de 30 KVA | 1 | 25
[15 empty] | N1T54 | Transformador Pedestal Monofásico rural de 30 KVA | 1 | 25
[15 empty] | N1T57 | Transformador Pedestal Trifásico rural de 150 KVA | 1 | 25
[15 empty] | N1T6 | Transformador Aéreo Monofásico urbano de 45 KVA | 1 | 25
[15 empty] | N1T62 | Transformador Pedestal Trifásico rural de 800 KVA | 1 | 25
[15 empty] | N1T63 | Transformador Pedestal Trifásico rural de 1600 KVA | 1 | 25
[15 empty] | N1T64 | Transformador Subestación Trifásico rural de 50 KVA | 1 | 25
[15 empty] | N1T67 | Transformador Subestación Trifásico rural de 160 KVA | 1 | 25
[15 empty] | N1T73 | Transformador Subestación Trifásico rural de 800 KVA | 1 | 25
[15 empty] | N1T74 | Transformador Subestación Trifásico rural de 2000 KVA | 1 | 25
[15 empty] | N1T74 | Transformador Subestación Trifásico rural de 1250 KVA | 1 | 25
[15 empty] | N1T74 | Transformador Subestación Trifásico rural de 1600 KVA | 1 | 25
[15 empty] | N1T8 | Transformador Aéreo Monofásico urbano de 100 KVA | 1 | 25
[15 empty] | N1T8 | Transformador Aéreo Monofásico urbano de 150 KVA | 1 | 25
[15 empty] | N1T46 | Transformador Aéreo Trifásico rural de 10 kVA | 1 | 25
[15 empty] | N1T11 | Transformador Aéreo Trifásico urbano de 37,5 kVA | 1 | 25
[15 empty] | N3L81 | Poste de PRFV de 12 m 1350 kg Postes en H Circuito doble retención | 3 | 45
[15 empty] | N3L80 | Poste de PRFV de 12 m 1050 kg Postes en H Circuito doble suspensión | 3 | 45
[15 empty] | N3L77 | Poste de PRFV de 12 m 1350 kg Poste simple Circuito doble retención | 3 | 45
[15 empty] | N3L81 | Poste de PRFV de 12 m 1050 kg Postes en H Circuito doble retención | 3 | 45
[15 empty] | N3L76 | Poste de PRFV de 14 m 1050 kg Poste simple Circuito doble suspensión | 3 | 45
[15 empty] | N3L81 | Poste de PRFV de 14 m 1350 kg Postes en H Circuito doble retención | 3 | 45
[15 empty] | N3L79 | Poste de PRFV de 12 m 1050 kg Postes en H Circuito sencillo retención | 3 | 45
[15 empty] | N3L78 | Poste de PRFV de 12 m 1050 kg Postes en H Circuito sencillo suspensión | 3 | 45
[15 empty] | N3L75 | Poste de PRFV de 12 m 1350 kg Poste simple Circuito sencillo retención | 3 | 45
[15 empty] | N3L74 | Poste de PRFV de 14 m 1050 kg Poste simple Circuito sencillo suspensión | 3 | 45
[15 empty] | N3L64 | Poste de concreto de 12 m 1500 kg Postes en H Circuito sencillo suspensión | 3 | 45
[15 empty] | N3L65 | Poste de concreto de 12 m 750 kg Postes en H Circuito sencillo retención | 3 | 45
[15 empty] | N3L64 | Poste de concreto de 12 m 750 kg Postes en H Circuito sencillo suspensión | 3 | 45
[15 empty] | N3L79 | Poste de PRFV de 12 m 1350 kg Postes en H Circuito sencillo retención | 3 | 45
[15 empty] | N3L61 | Poste de concreto de 14 m 4000 kg Poste simple Circuito sencillo retención | 3 | 45
[15 empty] | N3L61 | Poste de concreto de 14 m 3000 kg Poste simple Circuito sencillo retención | 3 | 45
[15 empty] | N3L61 | Poste de concreto de 16 m 1500 kg Poste simple Circuito sencillo retención | 3 | 45
[15 empty] | N3L60 | Poste de concreto de 16 m 1500 kg Poste simple Circuito sencillo suspensión | 3 | 45
[15 empty] | N3L75 | Poste de PRFV de 14 m 1050 kg Poste simple Circuito sencillo retención | 3 | 45
[15 empty] | N3L61 | Poste de concreto de 16 m 2000 kg Poste simple Circuito sencillo retención | 3 | 45
[15 empty] | N3L75 | Poste de PRFV de 14 m 1500 kg Poste simple Circuito sencillo retención | 3 | 45
[15 empty] | N3L61 | Poste de concreto de 12 m 1500 kg Poste simple Circuito sencillo retención | 3 | 45
[15 empty] | N3L61 | Poste de concreto de 12 m 1050 kg Poste simple Circuito sencillo retención | 3 | 45
[15 empty] | N3L60 | Poste de concreto de 12 m 750 kg Poste simple Circuito sencillo suspensión | 3 | 45
[15 empty] | N3L61 | Poste de concreto de 12 m 750 kg Poste simple Circuito sencillo retención | 3 | 45
[15 empty] | N1T40 | Transformador Aéreo Monofásico RURAL de 10 KVA | 1 | 25
[15 empty] | N1T38 | Transformador Aéreo Monofásico RURAL de 5 KVA | 1 | 25
[15 empty] | N1T43 | Transformador Aéreo Monofásico rural de 37.5 KVA | 1 | 25
[15 empty] | N1T6 | Transformador AÉREO MONOFÁSICO URBANO de 37.5 KVA | 1 | 25
[15 empty] | N1T43 | Transformador Aéreo Trifásico rural de 37.5 KVA | 1 | 25
[15 empty] | N1T6 | Transformador Aéreo Trifásico urbano de 37.5 KVA | 1 | 25
[15 empty] | N1T12 | Transformador NR TRIFÁSICO URBANO de 45 KVA | 1 | 25
[15 empty] | N1P86 | Poste de concreto - 10 m - rural - retención - red trenzada | 1 | 35
[15 empty] | N1P62 | Poste de concreto - 10 m - rural - suspensión - red trenzada | 1 | 35
[15 empty] | N1P61 | Poste de concreto - 9 m - rural- suspensión - red trenzada | 1 | 35
[15 empty] | N1P85 | Poste de concreto - 9 m - rural- retención - red trenzada | 1 | 35
[15 empty] | MONTAJE INTEGRAL | MONTAJE INTEGRAL | 1 | 35
[15 empty] | N1O2 | Puesta a tierra | 1 | 35
[15 empty] | N1O3 | Caja derivacion acometidas | 1 | 35
[15 empty] | DESMANTELADO | DESMANTELADO | 1 | 35

## Plan Presentado 2025 (hidden)
Código proyecto | Nombre del proyecto | Descripción del proyecto | Nivel | Tipo inversión | Año entrada operación | Municipio | STR construcción | PIEC | Concepto UPME | Observaciones
NEG1175TYD1354001_25 | Mantenimiento redes de distribución | Consiste en el mantenimiento de redes eléctricas de media y baja tensión, mejorando la infraestructura eléctrica, debido a su estado de obsolescencia y dar cumplimiento a los criterios establecidos en el RETIE, minimizando las fallas en la prestación del servicio y riesgos en la vulnerabilidad de la red. | 1 | III | 2025 | 54001 | N | N | * | *
NEG1175TYD2354001_25 | Mantenimiento redes de distribución | Consiste en el mantenimiento de redes eléctricas de media y baja tensión, mejorando la infraestructura eléctrica, debido a su estado de obsolescencia y dar cumplimiento a los criterios establecidos en el RETIE, minimizando las fallas en la prestación del servicio y riesgos en la vulnerabilidad de la red. | 2 | III | 2025 | 54001 | N | N | * | *
NEG1175TYD2454001_25 | Mantenimiento redes de distribución | Consiste en el mantenimiento de redes eléctricas de media y baja tensión, mejorando la infraestructura eléctrica, debido a su estado de obsolescencia y dar cumplimiento a los criterios establecidos en el RETIE, minimizando las fallas en la prestación del servicio y riesgos en la vulnerabilidad de la red. | 2 | IV | 2025 | 54001 | N | N | * | *
NEG1175TYD1454001_25 | Mantenimiento redes de distribución | Consiste en el mantenimiento de redes eléctricas de media y baja tensión, mejorando la infraestructura eléctrica, debido a su estado de obsolescencia y dar cumplimiento a los criterios establecidos en el RETIE, minimizando las fallas en la prestación del servicio y riesgos en la vulnerabilidad de la red. | 1 | IV | 2025 | 54001 | N | N | * | *
NEG1175TYD1354518_25 | Mantenimiento redes de distribución | Consiste en el mantenimiento de redes eléctricas de media y baja tensión, mejorando la infraestructura eléctrica, debido a su estado de obsolescencia y dar cumplimiento a los criterios establecidos en el RETIE, minimizando las fallas en la prestación del servicio y riesgos en la vulnerabilidad de la red. | 1 | III | 2025 | 54518 | N | N | * | *
NEG1175TYD2354518_25 | Mantenimiento redes de distribución | Consiste en el mantenimiento de redes eléctricas de media y baja tensión, mejorando la infraestructura eléctrica, debido a su estado de obsolescencia y dar cumplimiento a los criterios establecidos en el RETIE, minimizando las fallas en la prestación del servicio y riesgos en la vulnerabilidad de la red. | 2 | III | 2025 | 54518 | N | N | * | *
NEG1175TYD2454518_25 | Mantenimiento redes de distribución | Consiste en el mantenimiento de redes eléctricas de media y baja tensión, mejorando la infraestructura eléctrica, debido a su estado de obsolescencia y dar cumplimiento a los criterios establecidos en el RETIE, minimizando las fallas en la prestación del servicio y riesgos en la vulnerabilidad de la red. | 2 | IV | 2025 | 54518 | N | N | * | *
NEG1175TYD1454518_25 | Mantenimiento redes de distribución | Consiste en el mantenimiento de redes eléctricas de media y baja tensión, mejorando la infraestructura eléctrica, debido a su estado de obsolescencia y dar cumplimiento a los criterios establecidos en el RETIE, minimizando las fallas en la prestación del servicio y riesgos en la vulnerabilidad de la red. | 1 | IV | 2025 | 54518 | N | N | * | *
NEG1175TYD1354498_25 | Mantenimiento redes de distribución | Consiste en el mantenimiento de redes eléctricas de media y baja tensión, mejorando la infraestructura eléctrica, debido a su estado de obsolescencia y dar cumplimiento a los criterios establecidos en el RETIE, minimizando las fallas en la prestación del servicio y riesgos en la vulnerabilidad de la red. | 1 | III | 2025 | 54498 | N | N | * | *
NEG1175TYD2354498_25 | Mantenimiento redes de distribución | Consiste en el mantenimiento de redes eléctricas de media y baja tensión, mejorando la infraestructura eléctrica, debido a su estado de obsolescencia y dar cumplimiento a los criterios establecidos en el RETIE, minimizando las fallas en la prestación del servicio y riesgos en la vulnerabilidad de la red. | 2 | III | 2025 | 54498 | N | N | * | *
NEG1175TYD2454498_25 | Mantenimiento redes de distribución | Consiste en el mantenimiento de redes eléctricas de media y baja tensión, mejorando la infraestructura eléctrica, debido a su estado de obsolescencia y dar cumplimiento a los criterios establecidos en el RETIE, minimizando las fallas en la prestación del servicio y riesgos en la vulnerabilidad de la red. | 2 | IV | 2025 | 54498 | N | N | * | *
NEG1175TYD1454498_25 | Mantenimiento redes de distribución | Consiste en el mantenimiento de redes eléctricas de media y baja tensión, mejorando la infraestructura eléctrica, debido a su estado de obsolescencia y dar cumplimiento a los criterios establecidos en el RETIE, minimizando las fallas en la prestación del servicio y riesgos en la vulnerabilidad de la red. | 1 | IV | 2025 | 54498 | N | N | * | *
NEG1175TYD1354810_25 | Mantenimiento redes de distribución | Consiste en el mantenimiento de redes eléctricas de media y baja tensión, mejorando la infraestructura eléctrica, debido a su estado de obsolescencia y dar cumplimiento a los criterios establecidos en el RETIE, minimizando las fallas en la prestación del servicio y riesgos en la vulnerabilidad de la red. | 1 | III | 2025 | 54810 | N | N | * | *
NEG1175TYD2354810_25 | Mantenimiento redes de distribución | Consiste en el mantenimiento de redes eléctricas de media y baja tensión, mejorando la infraestructura eléctrica, debido a su estado de obsolescencia y dar cumplimiento a los criterios establecidos en el RETIE, minimizando las fallas en la prestación del servicio y riesgos en la vulnerabilidad de la red. | 2 | III | 2025 | 54810 | N | N | * | *
NEG1175TYD2454810_25 | Mantenimiento redes de distribución | Consiste en el mantenimiento de redes eléctricas de media y baja tensión, mejorando la infraestructura eléctrica, debido a su estado de obsolescencia y dar cumplimiento a los criterios establecidos en el RETIE, minimizando las fallas en la prestación del servicio y riesgos en la vulnerabilidad de la red. | 2 | IV | 2025 | 54810 | N | N | * | *
NEG1175TYD1454810_25 | Mantenimiento redes de distribución | Consiste en el mantenimiento de redes eléctricas de media y baja tensión, mejorando la infraestructura eléctrica, debido a su estado de obsolescencia y dar cumplimiento a los criterios establecidos en el RETIE, minimizando las fallas en la prestación del servicio y riesgos en la vulnerabilidad de la red. | 1 | IV | 2025 | 54810 | N | N | * | *
NEG1175TYD1320011_25 | Mantenimiento redes de distribución | Consiste en el mantenimiento de redes eléctricas de media y baja tensión, mejorando la infraestructura eléctrica, debido a su estado de obsolescencia y dar cumplimiento a los criterios establecidos en el RETIE, minimizando las fallas en la prestación del servicio y riesgos en la vulnerabilidad de la red. | 1 | III | 2025 | 20011 | N | N | * | *
NEG1175TYD2320011_25 | Mantenimiento redes de distribución | Consiste en el mantenimiento de redes eléctricas de media y baja tensión, mejorando la infraestructura eléctrica, debido a su estado de obsolescencia y dar cumplimiento a los criterios establecidos en el RETIE, minimizando las fallas en la prestación del servicio y riesgos en la vulnerabilidad de la red. | 2 | III | 2025 | 20011 | N | N | * | *
NEG1175TYD2420011_25 | Mantenimiento redes de distribución | Consiste en el mantenimiento de redes eléctricas de media y baja tensión, mejorando la infraestructura eléctrica, debido a su estado de obsolescencia y dar cumplimiento a los criterios establecidos en el RETIE, minimizando las fallas en la prestación del servicio y riesgos en la vulnerabilidad de la red. | 2 | IV | 2025 | 20011 | N | N | * | *
NEG1175TYD1420011_25 | Mantenimiento redes de distribución | Consiste en el mantenimiento de redes eléctricas de media y baja tensión, mejorando la infraestructura eléctrica, debido a su estado de obsolescencia y dar cumplimiento a los criterios establecidos en el RETIE, minimizando las fallas en la prestación del servicio y riesgos en la vulnerabilidad de la red. | 1 | IV | 2025 | 20011 | N | N | * | *
PEI0144TYD2454001_25 | Gestión y control pérdidas de energía - CENS | Implementar un Programa integral de Gestión y Control de Pérdidas no técnicas para las empresas de energía del Grupo EPM, con el fin de reducir y controlar el indicador de pérdidas de 9.25% a 8.00% recuperando 183 GWh para el período comprendido entre el año 2015 y 2021 y establecer los mecanismos para lograr la sostenibilidad de este indicador. | 2 | IV | 2025 | 54001 | N | N | * | *
PEI0144TYD1454001_25 | Gestión y control pérdidas de energía - CENS | Implementar un Programa integral de Gestión y Control de Pérdidas no técnicas para las empresas de energía del Grupo EPM, con el fin de reducir y controlar el indicador de pérdidas de 9.25% a 8.00% recuperando 183 GWh para el período comprendido entre el año 2015 y 2021 y establecer los mecanismos para lograr la sostenibilidad de este indicador. | 1 | IV | 2025 | 54001 | N | N | * | *
PEI0144TYD2420011_25 | Gestión y control pérdidas de energía - CENS | Implementar un Programa integral de Gestión y Control de Pérdidas no técnicas para las empresas de energía del Grupo EPM, con el fin de reducir y controlar el indicador de pérdidas de 9.25% a 8.00% recuperando 183 GWh para el período comprendido entre el año 2015 y 2021 y establecer los mecanismos para lograr la sostenibilidad de este indicador. | 2 | IV | 2025 | 20011 | N | N | * | *
PEI0144TYD1420011_25 | Gestión y control pérdidas de energía - CENS | Implementar un Programa integral de Gestión y Control de Pérdidas no técnicas para las empresas de energía del Grupo EPM, con el fin de reducir y controlar el indicador de pérdidas de 9.25% a 8.00% recuperando 183 GWh para el período comprendido entre el año 2015 y 2021 y establecer los mecanismos para lograr la sostenibilidad de este indicador. | 1 | IV | 2025 | 20011 | N | N | * | *
PEI0144TYD2454498_25 | Gestión y control pérdidas de energía - CENS | Implementar un Programa integral de Gestión y Control de Pérdidas no técnicas para las empresas de energía del Grupo EPM, con el fin de reducir y controlar el indicador de pérdidas de 9.25% a 8.00% recuperando 183 GWh para el período comprendido entre el año 2015 y 2021 y establecer los mecanismos para lograr la sostenibilidad de este indicador. | 2 | IV | 2025 | 54498 | N | N | * | *
PEI0144TYD1454498_25 | Gestión y control pérdidas de energía - CENS | Implementar un Programa integral de Gestión y Control de Pérdidas no técnicas para las empresas de energía del Grupo EPM, con el fin de reducir y controlar el indicador de pérdidas de 9.25% a 8.00% recuperando 183 GWh para el período comprendido entre el año 2015 y 2021 y establecer los mecanismos para lograr la sostenibilidad de este indicador. | 1 | IV | 2025 | 54498 | N | N | * | *
PEI0144TYD2454810_25 | Gestión y control pérdidas de energía - CENS | Implementar un Programa integral de Gestión y Control de Pérdidas no técnicas para las empresas de energía del Grupo EPM, con el fin de reducir y controlar el indicador de pérdidas de 9.25% a 8.00% recuperando 183 GWh para el período comprendido entre el año 2015 y 2021 y establecer los mecanismos para lograr la sostenibilidad de este indicador. | 2 | IV | 2025 | 54810 | N | N | * | *
PEI0144TYD1454810_25 | Gestión y control pérdidas de energía - CENS | Implementar un Programa integral de Gestión y Control de Pérdidas no técnicas para las empresas de energía del Grupo EPM, con el fin de reducir y controlar el indicador de pérdidas de 9.25% a 8.00% recuperando 183 GWh para el período comprendido entre el año 2015 y 2021 y establecer los mecanismos para lograr la sostenibilidad de este indicador. | 1 | IV | 2025 | 54810 | N | N | * | *
PEI0144TYD1354001_25 | Gestión y control pérdidas de energía - CENS | Implementar un Programa integral de Gestión y Control de Pérdidas no técnicas para las empresas de energía del Grupo EPM, con el fin de reducir y controlar el indicador de pérdidas de 9.25% a 8.00% recuperando 183 GWh para el período comprendido entre el año 2015 y 2021 y establecer los mecanismos para lograr la sostenibilidad de este indicador. | 1 | III | 2025 | 54001 | N | N | * | *
PEI0144TYD2354001_25 | Gestión y control pérdidas de energía - CENS | Implementar un Programa integral de Gestión y Control de Pérdidas no técnicas para las empresas de energía del Grupo EPM, con el fin de reducir y controlar el indicador de pérdidas de 9.25% a 8.00% recuperando 183 GWh para el período comprendido entre el año 2015 y 2021 y establecer los mecanismos para lograr la sostenibilidad de este indicador. | 2 | III | 2025 | 54001 | N | N | * | *
PEI0144TYD1320011_25 | Gestión y control pérdidas de energía - CENS | Implementar un Programa integral de Gestión y Control de Pérdidas no técnicas para las empresas de energía del Grupo EPM, con el fin de reducir y controlar el indicador de pérdidas de 9.25% a 8.00% recuperando 183 GWh para el período comprendido entre el año 2015 y 2021 y establecer los mecanismos para lograr la sostenibilidad de este indicador. | 1 | III | 2025 | 20011 | N | N | * | *
PEI0144TYD2320011_25 | Gestión y control pérdidas de energía - CENS | Implementar un Programa integral de Gestión y Control de Pérdidas no técnicas para las empresas de energía del Grupo EPM, con el fin de reducir y controlar el indicador de pérdidas de 9.25% a 8.00% recuperando 183 GWh para el período comprendido entre el año 2015 y 2021 y establecer los mecanismos para lograr la sostenibilidad de este indicador. | 2 | III | 2025 | 20011 | N | N | * | *
PEI0144TYD1354498_25 | Gestión y control pérdidas de energía - CENS | Implementar un Programa integral de Gestión y Control de Pérdidas no técnicas para las empresas de energía del Grupo EPM, con el fin de reducir y controlar el indicador de pérdidas de 9.25% a 8.00% recuperando 183 GWh para el período comprendido entre el año 2015 y 2021 y establecer los mecanismos para lograr la sostenibilidad de este indicador. | 1 | III | 2025 | 54498 | N | N | * | *
PEI0144TYD2354498_25 | Gestión y control pérdidas de energía - CENS | Implementar un Programa integral de Gestión y Control de Pérdidas no técnicas para las empresas de energía del Grupo EPM, con el fin de reducir y controlar el indicador de pérdidas de 9.25% a 8.00% recuperando 183 GWh para el período comprendido entre el año 2015 y 2021 y establecer los mecanismos para lograr la sostenibilidad de este indicador. | 2 | III | 2025 | 54498 | N | N | * | *
PEI0144TYD1354810_25 | Gestión y control pérdidas de energía - CENS | Implementar un Programa integral de Gestión y Control de Pérdidas no técnicas para las empresas de energía del Grupo EPM, con el fin de reducir y controlar el indicador de pérdidas de 9.25% a 8.00% recuperando 183 GWh para el período comprendido entre el año 2015 y 2021 y establecer los mecanismos para lograr la sostenibilidad de este indicador. | 1 | III | 2025 | 54810 | N | N | * | *
PEI0144TYD2354810_25 | Gestión y control pérdidas de energía - CENS | Implementar un Programa integral de Gestión y Control de Pérdidas no técnicas para las empresas de energía del Grupo EPM, con el fin de reducir y controlar el indicador de pérdidas de 9.25% a 8.00% recuperando 183 GWh para el período comprendido entre el año 2015 y 2021 y establecer los mecanismos para lograr la sostenibilidad de este indicador. | 2 | III | 2025 | 54810 | N | N | * | *
PEI0144TYD2354518_25 | Gestión y control pérdidas de energía - CENS | Implementar un Programa integral de Gestión y Control de Pérdidas no técnicas para las empresas de energía del Grupo EPM, con el fin de reducir y controlar el indicador de pérdidas de 9.25% a 8.00% recuperando 183 GWh para el período comprendido entre el año 2015 y 2021 y establecer los mecanismos para lograr la sostenibilidad de este indicador. | 2 | III | 2025 | 54518 | N | N | * | *
PEI0144TYD2454518_25 | Gestión y control pérdidas de energía - CENS | Implementar un Programa integral de Gestión y Control de Pérdidas no técnicas para las empresas de energía del Grupo EPM, con el fin de reducir y controlar el indicador de pérdidas de 9.25% a 8.00% recuperando 183 GWh para el período comprendido entre el año 2015 y 2021 y establecer los mecanismos para lograr la sostenibilidad de este indicador. | 2 | IV | 2025 | 54518 | N | N | * | *
PEI1197TYD2254810_25 | Nuevo Alimentador Gabarra | Este proyecto tiene como objetivo mejorar la calidad y confiabilidad del suministro eléctrico en La Gabarra mediante la instalación de un segundo alimentador en la subestación. El nuevo alimentador, con trazado independiente y paralelo al existente, permitirá dividir la carga entre las zonas urbana y rural, optimizando la distribución de la energía y reduciendo las sobrecargas en la red. Con esta expansión, se busca mejorar la estabilidad del suministro eléctrico y aumentar la resiliencia del sistema de distribución. | 2 | II | 2025 | 54810 | N | N | * | *
PEI1197TYD3254810_25 | Nuevo Alimentador Gabarra | Este proyecto tiene como objetivo mejorar la calidad y confiabilidad del suministro eléctrico en La Gabarra mediante la instalación de un segundo alimentador en la subestación. El nuevo alimentador, con trazado independiente y paralelo al existente, permitirá dividir la carga entre las zonas urbana y rural, optimizando la distribución de la energía y reduciendo las sobrecargas en la red. Con esta expansión, se busca mejorar la estabilidad del suministro eléctrico y aumentar la resiliencia del sistema de distribución. | 3 | II | 2025 | 54810 | N | N | * | *
NEG1176TYD2254810_25 | Expansión y normalización de subestaciones media tensión. | Actividades requeridas para la expansión y normalización de las subestaciones del SDL (sistema de distribución local) del área de influencia de CENS, con el fin de atender nueva demanda, mejorar la calidad del servicio y disminuir la energía no suministrada ante fallas en el sistema. | 2 | II | 2025 | 54810 | N | N | * | *
NEG1176TYD3220011_25 | Expansión y normalización de subestaciones media tensión. | Actividades requeridas para la expansión y normalización de las subestaciones del SDL (sistema de distribución local) del área de influencia de CENS, con el fin de atender nueva demanda, mejorar la calidad del servicio y disminuir la energía no suministrada ante fallas en el sistema. | 3 | II | 2025 | 20011 | N | N | * | *
NEG0716TYD3220011_25 | Reposición subestaciones y líneas CENS | Mantenimiento y reposición puntual de equipos en las subestaciones de energía. | 3 | II | 2025 | 20011 | N | N | * | *
NEG0719TYD3454810_25 | Automatización de redes distribución CENS | Instalación de equipos telecontrolados para el mejoramiento de la calidad del servicio garantizando el cumplimiento de los requisitos definidos en el numeral 6.2.7 de la resolución CREG 015 del 2018, así como la instalación de redes de fibra óptica y la implementación de nuevas tecnologías para la comunicación de equipos de corte y protección de redes y subestaciones al SCADA | 3 | IV | 2025 | 54810 | N | N | * | *
NEG0719TYD2454810_25 | Automatización de redes distribución CENS | Instalación de equipos telecontrolados para el mejoramiento de la calidad del servicio garantizando el cumplimiento de los requisitos definidos en el numeral 6.2.7 de la resolución CREG 015 del 2018, así como la instalación de redes de fibra óptica y la implementación de nuevas tecnologías para la comunicación de equipos de corte y protección de redes y subestaciones al SCADA | 2 | IV | 2025 | 54810 | N | N | * | *
NEG0717TYD2354518_25 | Reposición redes de distribución CENS | Reponer las redes eléctricas de media y baja tensión, modernizar la infraestructura eléctrica, debido a su estado de obsolescencia y para dar cumplimiento en las distancias de seguridad establecidas en el RETIE, minimizando las fallas en la prestación del servicio y la vulnerabilidad de la red, el impacto visual y ambiental, previos diseños en el área de influencia de CENS. | 2 | III | 2025 | 54518 | N | N | * | *
NEG0720TYD2454518_25 | Expansión redes de distribución CENS | Expandir redes para atender solicitudes de servicio de los nuevos proyectos de urbanismos de entidades públicas y privadas, asentamientos humanos y expansión propia de la infraestructura en los niveles de tensión I y II. | 2 | IV | 2025 | 54518 | N | N | * | *
NEG0720TYD2454810_25 | Expansión redes de distribución CENS | Expandir redes para atender solicitudes de servicio de los nuevos proyectos de urbanismos de entidades públicas y privadas, asentamientos humanos y expansión propia de la infraestructura en los niveles de tensión I y II. | 2 | IV | 2025 | 54810 | N | N | * | *
NEG0717TYD2354810_25 | Reposición redes de distribución CENS | Reponer las redes eléctricas de media y baja tensión, modernizar la infraestructura eléctrica, debido a su estado de obsolescencia y para dar cumplimiento en las distancias de seguridad establecidas en el RETIE, minimizando las fallas en la prestación del servicio y la vulnerabilidad de la red, el impacto visual y ambiental, previos diseños en el área de influencia de CENS. | 2 | III | 2025 | 54810 | N | N | * | *
NEG0717TYD1320011_25 | Reposición redes de distribución CENS | Reponer las redes eléctricas de media y baja tensión, modernizar la infraestructura eléctrica, debido a su estado de obsolescencia y para dar cumplimiento en las distancias de seguridad establecidas en el RETIE, minimizando las fallas en la prestación del servicio y la vulnerabilidad de la red, el impacto visual y ambiental, previos diseños en el área de influencia de CENS. | 1 | III | 2025 | 20011 | N | N | * | *
NEG0717TYD2320011_25 | Reposición redes de distribución CENS | Reponer las redes eléctricas de media y baja tensión, modernizar la infraestructura eléctrica, debido a su estado de obsolescencia y para dar cumplimiento en las distancias de seguridad establecidas en el RETIE, minimizando las fallas en la prestación del servicio y la vulnerabilidad de la red, el impacto visual y ambiental, previos diseños en el área de influencia de CENS. | 2 | III | 2025 | 20011 | N | N | * | *
NEG0718TYD1354518_25 | Reposición transformadores distribución CENS | Cambio de transformadores para garantizar y optimizar la prestación del servicio de energía eléctrica por su obsolescencia, fallas o por no cumplir con los índices mínimos de PCB's. | 1 | III | 2025 | 54518 | N | N | * | *
NEG0718TYD1354810_25 | Reposición transformadores distribución CENS | Cambio de transformadores para garantizar y optimizar la prestación del servicio de energía eléctrica por su obsolescencia, fallas o por no cumplir con los índices mínimos de PCB's. | 1 | III | 2025 | 54810 | N | N | * | *
NEG0718TYD1320011_25 | Reposición transformadores distribución CENS | Cambio de transformadores para garantizar y optimizar la prestación del servicio de energía eléctrica por su obsolescencia, fallas o por no cumplir con los índices mínimos de PCB's. | 1 | III | 2025 | 20011 | N | N | * | *
NEG0719TYD1454518_25 | Automatización de redes distribución CENS | Instalación de equipos telecontrolados para el mejoramiento de la calidad del servicio garantizando el cumplimiento de los requisitos definidos en el numeral 6.2.7 de la resolución CREG 015 del 2018, así como la instalación de redes de fibra óptica y la implementación de nuevas tecnologías para la comunicación de equipos de corte y protección de redes y subestaciones al SCADA | 1 | IV | 2025 | 54518 | N | N | * | *
NEG0719TYD1454810_25 | Automatización de redes distribución CENS | Instalación de equipos telecontrolados para el mejoramiento de la calidad del servicio garantizando el cumplimiento de los requisitos definidos en el numeral 6.2.7 de la resolución CREG 015 del 2018, así como la instalación de redes de fibra óptica y la implementación de nuevas tecnologías para la comunicación de equipos de corte y protección de redes y subestaciones al SCADA | 1 | IV | 2025 | 54810 | N | N | * | *
NEG0719TYD1420011_25 | Automatización de redes distribución CENS | Instalación de equipos telecontrolados para el mejoramiento de la calidad del servicio garantizando el cumplimiento de los requisitos definidos en el numeral 6.2.7 de la resolución CREG 015 del 2018, así como la instalación de redes de fibra óptica y la implementación de nuevas tecnologías para la comunicación de equipos de corte y protección de redes y subestaciones al SCADA | 1 | IV | 2025 | 20011 | N | N | * | *
NEG0721TYD2254518_25 | Electrificación Rural CENS | Expansión de redes para ampliación de cobertura. | 2 | II | 2025 | 54518 | N | N | * | *
NEG0721TYD1254518_25 | Electrificación Rural CENS | Expansión de redes para ampliación de cobertura. | 1 | II | 2025 | 54518 | N | N | * | *
NEG0717TYD2354498_25 | Reposición redes de distribución CENS | Reponer las redes eléctricas de media y baja tensión, modernizar la infraestructura eléctrica, debido a su estado de obsolescencia y para dar cumplimiento en las distancias de seguridad establecidas en el RETIE, minimizando las fallas en la prestación del servicio y la vulnerabilidad de la red, el impacto visual y ambiental, previos diseños en el área de influencia de CENS. | 2 | III | 2025 | 54498 | N | N | * | *
NEG0720TYD2454498_25 | Expansión redes de distribución CENS | Expandir redes para atender solicitudes de servicio de los nuevos proyectos de urbanismos de entidades públicas y privadas, asentamientos humanos y expansión propia de la infraestructura en los niveles de tensión I y II. | 2 | IV | 2025 | 54498 | N | N | * | *
NEG0717TYD1354498_25 | Reposición redes de distribución CENS | Reponer las redes eléctricas de media y baja tensión, modernizar la infraestructura eléctrica, debido a su estado de obsolescencia y para dar cumplimiento en las distancias de seguridad establecidas en el RETIE, minimizando las fallas en la prestación del servicio y la vulnerabilidad de la red, el impacto visual y ambiental, previos diseños en el área de influencia de CENS. | 1 | III | 2025 | 54498 | N | N | * | *
NEG1175MIT1354498_25 | Mantenimiento redes de distribución - MIT | Consiste en el desarrollo de obras enfocadas en la reposición y modernización de infraestructura eléctrica como parte de la estrategía de modelos de integración en el territorio | 1 | III | 2025 | 54498 | N | N | * | *
NEG1175MIT2354498_25 | Mantenimiento redes de distribución - MIT | Consiste en el desarrollo de obras enfocadas en la reposición y modernización de infraestructura eléctrica como parte de la estrategía de modelos de integración en el territorio | 2 | III | 2025 | 54498 | N | N | * | *
NEG1175MIT2454498_25 | Mantenimiento redes de distribución - MIT | Consiste en el desarrollo de obras enfocadas en la reposición y modernización de infraestructura eléctrica como parte de la estrategía de modelos de integración en el territorio | 2 | IV | 2025 | 54498 | N | N | * | *
NEG1175MIT1454498_25 | Mantenimiento redes de distribución - MIT | Consiste en el desarrollo de obras enfocadas en la reposición y modernización de infraestructura eléctrica como parte de la estrategía de modelos de integración en el territorio | 1 | IV | 2025 | 54498 | N | N | * | *
NEG0718TYD1354498_25 | Reposición transformadores distribución CENS | Cambio de transformadores para garantizar y optimizar la prestación del servicio de energía eléctrica por su obsolescencia, fallas o por no cumplir con los índices mínimos de PCB's. | 1 | III | 2025 | 54498 | N | N | * | *
NEG0719TYD1454498_25 | Automatización de redes distribución CENS | Instalación de equipos telecontrolados para el mejoramiento de la calidad del servicio garantizando el cumplimiento de los requisitos definidos en el numeral 6.2.7 de la resolución CREG 015 del 2018, así como la instalación de redes de fibra óptica y la implementación de nuevas tecnologías para la comunicación de equipos de corte y protección de redes y subestaciones al SCADA | 1 | IV | 2025 | 54498 | N | N | * | *
NEG0721TYD2254498_25 | Electrificación Rural CENS | Expansión de redes para ampliación de cobertura. | 2 | II | 2025 | 54498 | N | N | * | *
NEG0721TYD1254498_25 | Electrificación Rural CENS | Expansión de redes para ampliación de cobertura. | 1 | II | 2025 | 54498 | N | N | * | *
NEG0716TYD4354001_25 | Reposición subestaciones y líneas CENS | Mantenimiento y reposición puntual de equipos en las subestaciones de energía. | 4 | III | 2025 | 54001 | N | N | * | *
NEG0716TYD4154001_25 | Reposición subestaciones y líneas CENS | Mantenimiento y reposición puntual de equipos en las subestaciones de energía. | 4 | I | 2025 | 54001 | N | N | * | *
NEG1176TYD2254001_25 | Expansión y normalización de subestaciones media tensión. | Actividades requeridas para la expansión y normalización de las subestaciones del SDL (sistema de distribución local) del área de influencia de CENS, con el fin de atender nueva demanda, mejorar la calidad del servicio y disminuir la energía no suministrada ante fallas en el sistema. | 2 | II | 2025 | 54001 | N | N | * | *
NEG0719TYD2454001_25 | Automatización de redes distribución CENS | Instalación de equipos telecontrolados para el mejoramiento de la calidad del servicio garantizando el cumplimiento de los requisitos definidos en el numeral 6.2.7 de la resolución CREG 015 del 2018, así como la instalación de redes de fibra óptica y la implementación de nuevas tecnologías para la comunicación de equipos de corte y protección de redes y subestaciones al SCADA | 2 | IV | 2025 | 54001 | N | N | * | *
NEG0719TYD1454001_25 | Automatización de redes distribución CENS | Instalación de equipos telecontrolados para el mejoramiento de la calidad del servicio garantizando el cumplimiento de los requisitos definidos en el numeral 6.2.7 de la resolución CREG 015 del 2018, así como la instalación de redes de fibra óptica y la implementación de nuevas tecnologías para la comunicación de equipos de corte y protección de redes y subestaciones al SCADA | 1 | IV | 2025 | 54001 | N | N | * | *
NEG0719TYD2354001_25 | Automatización de redes distribución CENS | Instalación de equipos telecontrolados para el mejoramiento de la calidad del servicio garantizando el cumplimiento de los requisitos definidos en el numeral 6.2.7 de la resolución CREG 015 del 2018, así como la instalación de redes de fibra óptica y la implementación de nuevas tecnologías para la comunicación de equipos de corte y protección de redes y subestaciones al SCADA | 2 | III | 2025 | 54001 | N | N | * | *
NEG0719TYD4454001_25 | Automatización de redes distribución CENS | Instalación de equipos telecontrolados para el mejoramiento de la calidad del servicio garantizando el cumplimiento de los requisitos definidos en el numeral 6.2.7 de la resolución CREG 015 del 2018, así como la instalación de redes de fibra óptica y la implementación de nuevas tecnologías para la comunicación de equipos de corte y protección de redes y subestaciones al SCADA | 4 | IV | 2025 | 54001 | N | N | * | *
PEI0342TYD4254001_25 | Normalización subestación Sevilla 115/34.5 kV e interconexión a 115 kV | El proyecto plantea la normalización de la subestación Sevilla con la construcción de un módulo de barraje, y la instalación de dos muevas bahías de línea en 115 kV, con el fin de garantizar los cumplimientos normativos y constructivos de subestaciones en el STR. Adicionalmente se cambiará la fuente de alimentación de la subestación Sevilla, la cual se encuentra actualmente conectada por medio de dos (2) líneas de 115 kV desde la subestación Belén 115 kV. El proyecto propone la conexión de la subestación Sevilla desde las subestaciones San Mateo 115 kV e Ínsula 115 kV, para lo cual se seccionará la línea existente San Mateo – Ínsula 115 kV para la alimentación de la subestación Sevilla. | 4 | II | 2025 | 54001 | N | N | * | *
PEI0342TYD3254001_25 | Normalización subestación Sevilla 115/34.5 kV e interconexión a 115 kV | El proyecto plantea la normalización de la subestación Sevilla con la construcción de un módulo de barraje, y la instalación de dos muevas bahías de línea en 115 kV, con el fin de garantizar los cumplimientos normativos y constructivos de subestaciones en el STR. Adicionalmente se cambiará la fuente de alimentación de la subestación Sevilla, la cual se encuentra actualmente conectada por medio de dos (2) líneas de 115 kV desde la subestación Belén 115 kV. El proyecto propone la conexión de la subestación Sevilla desde las subestaciones San Mateo 115 kV e Ínsula 115 kV, para lo cual se seccionará la línea existente San Mateo – Ínsula 115 kV para la alimentación de la subestación Sevilla. | 3 | II | 2025 | 54001 | N | N | * | *
PEI0342TYD4154001_25 | Normalización subestación Sevilla 115/34.5 kV e interconexión a 115 kV | El proyecto plantea la normalización de la subestación Sevilla con la construcción de un módulo de barraje, y la instalación de dos muevas bahías de línea en 115 kV, con el fin de garantizar los cumplimientos normativos y constructivos de subestaciones en el STR. Adicionalmente se cambiará la fuente de alimentación de la subestación Sevilla, la cual se encuentra actualmente conectada por medio de dos (2) líneas de 115 kV desde la subestación Belén 115 kV. El proyecto propone la conexión de la subestación Sevilla desde las subestaciones San Mateo 115 kV e Ínsula 115 kV, para lo cual se seccionará la línea existente San Mateo – Ínsula 115 kV para la alimentación de la subestación Sevilla. | 4 | I | 2025 | 54001 | N | N | * | *
PEI1293DIS3454001_25 | Nueva línea INSC77 - Guaduas 34.5 kV | se propone la expansión de aproximadamente 15 km del alimentador INSC77 en calibre 336 ACSR hasta la Subestación Guaduas, con el fin de brindarle respaldo al alimentaador BELC36, al entrar al sistema el acueducto metropolitano. | 3 | IV | 2025 | 54001 | N | N | * | *
PEI1293DIS4454001_25 | Nueva línea INSC77 - Guaduas 34.5 kV | se propone la expansión de aproximadamente 15 km del alimentador INSC77 en calibre 336 ACSR hasta la Subestación Guaduas, con el fin de brindarle respaldo al alimentaador BELC36, al entrar al sistema el acueducto metropolitano. | 4 | IV | 2025 | 54001 | N | N | * | *
PEI1293DIS2454001_25 | Nueva línea INSC77 - Guaduas 34.5 kV | se propone la expansión de aproximadamente 15 km del alimentador INSC77 en calibre 336 ACSR hasta la Subestación Guaduas, con el fin de brindarle respaldo al alimentaador BELC36, al entrar al sistema el acueducto metropolitano. | 2 | IV | 2025 | 54001 | N | N | * | *
SGACENSTYD4454001_25 | Activos SGA CENS | Este proyecto está destinado a la implementación y actualización del software y herramientas utilizadas en el Sistema de Gestión de Activos (SGA) de CENS, conforme a la normativa ISO 55001:2014. Esta norma establece los requisitos para un sistema de gestión de activos eficaz, que permita maximizar el valor de los activos de la empresa a lo largo de su ciclo de vida. | 4 | IV | 2025 | 54001 | N | N | * | *
NEG9996TYD1254001_25 | Compra de bien futuro | Compra de UC de terceros que harán parte del USO | 1 | II | 2025 | 54001 | N | N | * | *
NEG9996TYD2254001_25 | Compra de bien futuro | Compra de UC de terceros que harán parte del USO | 2 | II | 2025 | 54001 | N | N | * | *
NEG0717TYD2354001_25 | Reposición redes de distribución CENS | Reponer las redes eléctricas de media y baja tensión, modernizar la infraestructura eléctrica, debido a su estado de obsolescencia y para dar cumplimiento en las distancias de seguridad establecidas en el RETIE, minimizando las fallas en la prestación del servicio y la vulnerabilidad de la red, el impacto visual y ambiental, previos diseños en el área de influencia de CENS. | 2 | III | 2025 | 54001 | N | N | * | *
NEG0720TYD2454001_25 | Expansión redes de distribución CENS | Expandir redes para atender solicitudes de servicio de los nuevos proyectos de urbanismos de entidades públicas y privadas, asentamientos humanos y expansión propia de la infraestructura en los niveles de tensión I y II. | 2 | IV | 2025 | 54001 | N | N | * | *
NEG0717TYD1354001_25 | Reposición redes de distribución CENS | Reponer las redes eléctricas de media y baja tensión, modernizar la infraestructura eléctrica, debido a su estado de obsolescencia y para dar cumplimiento en las distancias de seguridad establecidas en el RETIE, minimizando las fallas en la prestación del servicio y la vulnerabilidad de la red, el impacto visual y ambiental, previos diseños en el área de influencia de CENS. | 1 | III | 2025 | 54001 | N | N | * | *
NEG0718TYD1354001_25 | Reposición transformadores distribución CENS | Cambio de transformadores para garantizar y optimizar la prestación del servicio de energía eléctrica por su obsolescencia, fallas o por no cumplir con los índices mínimos de PCB's. | 1 | III | 2025 | 54001 | N | N | * | *
PEI1198TYD2254001_25 | Reconfiguración Planta Zulia 13.8kV | Este proyecto tiene como propósito reconfigurar los alimentadores de la subestación existente en la Planta Zulia. La reconfiguración es esencial para mejorar la calidad y confiabilidad del servicio eléctrico, beneficiando tanto a la empresa como a los usuarios en el área de influencia. Al optimizar la distribución de la energía, el proyecto no solo refuerza la infraestructura eléctrica, sino que también incrementa el valor para todos los involucrados, garantizando un suministro más estable y eficiente. | 2 | II | 2025 | 54001 | N | N | * | *
PEI1198TYD1254001_25 | Reconfiguración Planta Zulia 13.8kV | Este proyecto tiene como propósito reconfigurar los alimentadores de la subestación existente en la Planta Zulia. La reconfiguración es esencial para mejorar la calidad y confiabilidad del servicio eléctrico, beneficiando tanto a la empresa como a los usuarios en el área de influencia. Al optimizar la distribución de la energía, el proyecto no solo refuerza la infraestructura eléctrica, sino que también incrementa el valor para todos los involucrados, garantizando un suministro más estable y eficiente. | 1 | II | 2025 | 54001 | N | N | * | *
PEI1198TYD2154001_25 | Reconfiguración Planta Zulia 13.8kV | Este proyecto tiene como propósito reconfigurar los alimentadores de la subestación existente en la Planta Zulia. La reconfiguración es esencial para mejorar la calidad y confiabilidad del servicio eléctrico, beneficiando tanto a la empresa como a los usuarios en el área de influencia. Al optimizar la distribución de la energía, el proyecto no solo refuerza la infraestructura eléctrica, sino que también incrementa el valor para todos los involucrados, garantizando un suministro más estable y eficiente. | 2 | I | 2025 | 54001 | N | N | * | *
NEG0721TYD2254001_25 | Electrificación Rural CENS | Expansión de redes para ampliación de cobertura. | 2 | II | 2025 | 54001 | N | N | * | *
NEG0721TYD1254001_25 | Electrificación Rural CENS | Expansión de redes para ampliación de cobertura. | 1 | II | 2025 | 54001 | N | N | * | *
PEI0553TYD4154810_25 | Repotenciación de líneas CENS 115 kV | *Repotenciación de línea 115 kV Convención – Tibú 79 km y repotenciación de línea 115 kV Tibú – Planta Zulia 68 km. | 4 | I | 2025 | 54810 | N | N | 20221520102971 | *
PEI0553TYD4154001_25 | Repotenciación de líneas CENS 115 kV | *Repotenciación de línea 115 kV Convención – Tibú 79 km y repotenciación de línea 115 kV Tibú – Planta Zulia 68 km. | 4 | I | 2025 | 54001 | N | N | 20221520102971 | *
PEI0553TYD4154498_25 | Repotenciación de líneas CENS 115 kV | *Repotenciación de línea 115 kV Convención – Tibú 79 km y repotenciación de línea 115 kV Tibú – Planta Zulia 68 km. | 4 | I | 2025 | 54498 | N | N | 20221520102971 | *

## Estructuras_N1-N2-N3
[15 empty] | INFORMACION ESTRUCUTRA NUEVA | [12 empty] | INFORMACION ESTRUCUTRA DESMANTELADA
Coordenada_X1 LONGITUD | Coordenada_Y1 LATITUD | Código FID GIT | Nombre del proyecto | Tipo inversión | Código línea | Municipio | Cantidad | Codigo. Transformador (1T,2T,3T,4T,5T) | Ubicación | Nombre | Contrato/Soporte | Nombre de la Plantilla | Nivel de Tension | Norma | Apoyo | Tipo | Material | Altura | Poblacion | Disposicion | KGF | Tipo Red | Codigo Inventario | Fecha Instalacion DD/MM/YYYY | Unidad Constructiva | Identificador | DESCRIPCION | Código FID_rep | Número de conductores_rep | Cantidad_rep | Rpp_rep | Año entrada operación_rep | Tipo inventario | Codigo UC_rep | DESCRIPCION_rep
-73.2408 | 8.257 |  | Nueva subestación La Playa 34.5/13.8 kV | II |  | LA PLAYA | 1 |  | VDA FATIMA | ELECTRO ARCO DEL ORIENTE | CW314889 |  | 3 | NC-RA1-631 | POSTE | MONOLITICO | FIBRA DE VIDRIO | 14 | RURAL | RETENCIÓN | 1350 |  | 1 | 2025-05-29 | N3L75 | P84A | Poste de PRFV de 14 m 750 kg Poste simple Circuito sencillo retención
-73.2408 | 8.257 |  | Nueva subestación La Playa 34.5/13.8 kV | II |  | LA PLAYA | 1 |  | VDA FATIMA | ELECTRO ARCO DEL ORIENTE | CW314889 |  | 3 | NC-RA1-631 | POSTE | MONOLITICO | FIBRA DE VIDRIO | 14 | RURAL | RETENCIÓN | 1350 |  | 1 | 2025-05-29 | N3L75 | P84A | Poste de PRFV de 14 m 750 kg Poste simple Circuito sencillo retención
-73.2408 | 8.257 |  | Nueva subestación La Playa 34.5/13.8 kV | II |  | LA PLAYA | 1 |  | VDA FATIMA | ELECTRO ARCO DEL ORIENTE | CW314889 |  | 3 | NC-RA1-631 | POSTE | MONOLITICO | FIBRA DE VIDRIO | 14 | RURAL | RETENCIÓN | 1350 |  | 1 | 2025-05-29 | N3L75 | P84A | Poste de PRFV de 14 m 750 kg Poste simple Circuito sencillo retención
-73.2395 | 8.2572 |  | Nueva subestación La Playa 34.5/13.8 kV | II |  | LA PLAYA | 1 |  | VDA FATIMA | ELECTRO ARCO DEL ORIENTE | CW314889 |  | 3 | NC-RA1-535 | POSTE | MONOLITICO | FIBRA DE VIDRIO | 14 | RURAL | RETENCIÓN | 1050 |  | 1 | 2025-05-25 | N3L79 | P85A | Poste de PRFV de 14 m 750 kg Postes en H Circuito sencillo retención
-73.2388 | 8.2578 |  | Nueva subestación La Playa 34.5/13.8 kV | II |  | LA PLAYA | 1 |  | VDA FATIMA | ELECTRO ARCO DEL ORIENTE | CW314889 |  | 3 | NC-RA1-535 | POSTE | MONOLITICO | FIBRA DE VIDRIO | 14 | RURAL | RETENCIÓN | 1050 |  | 1 | 2025-05-25 | N3L79 | P86A | Poste de PRFV de 14 m 750 kg Postes en H Circuito sencillo retención
-73.2381 | 8.258 |  | Nueva subestación La Playa 34.5/13.8 kV | II |  | LA PLAYA | 1 |  | VDA FATIMA | ELECTRO ARCO DEL ORIENTE | CW314889 |  | 3 | NC-RA1-535 | POSTE | MONOLITICO | FIBRA DE VIDRIO | 14 | RURAL | RETENCIÓN | 1050 |  | 1 | 2025-05-28 | N3L79 | P87A | Poste de PRFV de 14 m 750 kg Postes en H Circuito sencillo retención
-73.2362 | 8.2593 |  | Nueva subestación La Playa 34.5/13.8 kV | II |  | LA PLAYA | 1 |  | VDA FATIMA | ELECTRO ARCO DEL ORIENTE | CW314889 |  | 3 | NC-RA1-511 | POSTE | MONOLITICO | FIBRA DE VIDRIO | 14 | RURAL | SUSPENSIÓN | 750 |  | 1 | 2025-05-28 | N3L78 | P88A | Poste de PRFV de 14 m 750 kg Postes en H Circuito sencillo suspensión
-73.2355 | 8.2597 |  | Nueva subestación La Playa 34.5/13.8 kV | II |  | LA PLAYA | 1 |  | VDA FATIMA | ELECTRO ARCO DEL ORIENTE | CW314889 |  | 3 | NC-RA1-532 | POSTE | MONOLITICO | FIBRA DE VIDRIO | 14 | RURAL | RETENCIÓN | 1050 |  | 1 | 2025-05-28 | N3L79 | P89A | Poste de PRFV de 14 m 750 kg Postes en H Circuito sencillo retención
-73.2348 | 8.2605 |  | Nueva subestación La Playa 34.5/13.8 kV | II |  | LA PLAYA | 1 |  | VDA FATIMA | ELECTRO ARCO DEL ORIENTE | CW314889 |  | 3 | NC-RA1-532 | POSTE | MONOLITICO | FIBRA DE VIDRIO | 14 | RURAL | RETENCIÓN | 1050 |  | 1 | 2025-05-28 | N3L79 | P90A | Poste de PRFV de 14 m 750 kg Postes en H Circuito sencillo retención
-73.2306 | 8.2663 |  | Nueva subestación La Playa 34.5/13.8 kV | II |  | LA PLAYA | 1 |  | VDA ARATOQUE | ELECTRO ARCO DEL ORIENTE | CW314889 |  | 3 | NC-RA1-535 | POSTE | MONOLITICO | FIBRA DE VIDRIO | 14 | RURAL | RETENCIÓN | 1050 |  | 1 | 2025-05-23 | N3L79 | P95A | Poste de PRFV de 14 m 750 kg Postes en H Circuito sencillo retención
-73.2295 | 8.2671 |  | Nueva subestación La Playa 34.5/13.8 kV | II |  | LA PLAYA | 1 |  | VDA ARATOQUE | ELECTRO ARCO DEL ORIENTE | CW314889 |  | 3 | NC-RA1-532 | POSTE | MONOLITICO | FIBRA DE VIDRIO | 14 | RURAL | RETENCIÓN | 1050 |  | 1 | 2025-05-23 | N3L79 | P96 | Poste de PRFV de 14 m 750 kg Postes en H Circuito sencillo retención
-73.2292 | 8.2675 |  | Nueva subestación La Playa 34.5/13.8 kV | II |  | LA PLAYA | 1 |  | VDA ARATOQUE | ELECTRO ARCO DEL ORIENTE | CW314889 |  | 3 | NC-RA1-511 | POSTE | MONOLITICO | FIBRA DE VIDRIO | 14 | RURAL | SUSPENSIÓN | 750 |  | 1 | 2025-05-23 | N3L78 | P97 | Poste de PRFV de 14 m 750 kg Postes en H Circuito sencillo suspensión
-73.2282 | 8.2689 |  | Nueva subestación La Playa 34.5/13.8 kV | II |  | LA PLAYA | 1 |  | VDA ARATOQUE | ELECTRO ARCO DEL ORIENTE | CW314889 |  | 3 | NC-RA1-631 | POSTE | MONOLITICO | FIBRA DE VIDRIO | 14 | RURAL | RETENCIÓN | 1050 |  | 1 | 2025-05-30 | N3L75 | P98 | Poste de PRFV de 14 m 750 kg Poste simple Circuito sencillo retención
-73.2282 | 8.2689 |  | Nueva subestación La Playa 34.5/13.8 kV | II |  | LA PLAYA | 1 |  | VDA ARATOQUE | ELECTRO ARCO DEL ORIENTE | CW314889 |  | 3 | NC-RA1-631 | POSTE | MONOLITICO | FIBRA DE VIDRIO | 14 | RURAL | RETENCIÓN | 1050 |  | 1 | 2025-05-30 | N3L75 | P98 | Poste de PRFV de 14 m 750 kg Poste simple Circuito sencillo retención
-73.2282 | 8.2689 |  | Nueva subestación La Playa 34.5/13.8 kV | II |  | LA PLAYA | 1 |  | VDA ARATOQUE | ELECTRO ARCO DEL ORIENTE | CW314889 |  | 3 | NC-RA1-631 | POSTE | MONOLITICO | FIBRA DE VIDRIO | 14 | RURAL | RETENCIÓN | 1050 |  | 1 | 2025-05-30 | N3L75 | P98 | Poste de PRFV de 14 m 750 kg Poste simple Circuito sencillo retención
-73.2256 | 8.2698 |  | Nueva subestación La Playa 34.5/13.8 kV | II |  | LA PLAYA | 1 |  | VDA ARATOQUE | ELECTRO ARCO DEL ORIENTE | CW314889 |  | 3 | NC-RA1-631 | POSTE | MONOLITICO | FIBRA DE VIDRIO | 14 | RURAL | RETENCIÓN | 1050 |  | 1 | 2025-07-24 | N3L75 | P99 | Poste de PRFV de 14 m 750 kg Poste simple Circuito sencillo retención
-73.2256 | 8.2698 |  | Nueva subestación La Playa 34.5/13.8 kV | II |  | LA PLAYA | 1 |  | VDA ARATOQUE | ELECTRO ARCO DEL ORIENTE | CW314889 |  | 3 | NC-RA1-631 | POSTE | MONOLITICO | FIBRA DE VIDRIO | 14 | RURAL | RETENCIÓN | 1050 |  | 1 | 2025-07-24 | N3L75 | P99 | Poste de PRFV de 14 m 750 kg Poste simple Circuito sencillo retención
-73.2256 | 8.2698 |  | Nueva subestación La Playa 34.5/13.8 kV | II |  | LA PLAYA | 1 |  | VDA ARATOQUE | ELECTRO ARCO DEL ORIENTE | CW314889 |  | 3 | NC-RA1-631 | POSTE | MONOLITICO | FIBRA DE VIDRIO | 14 | RURAL | RETENCIÓN | 1050 |  | 1 | 2025-07-24 | N3L75 | P99 | Poste de PRFV de 14 m 750 kg Poste simple Circuito sencillo retención
-73.2235 | 8.2702 |  | Nueva subestación La Playa 34.5/13.8 kV | II |  | LA PLAYA | 1 |  | VDA ARATOQUE | ELECTRO ARCO DEL ORIENTE | CW314889 |  | 3 | NC-RA1-631 | POSTE | MONOLITICO | FIBRA DE VIDRIO | 14 | RURAL | RETENCIÓN | 1050 |  | 1 | 2025-07-24 | N3L75 | P100 | Poste de PRFV de 14 m 750 kg Poste simple Circuito sencillo retención
-73.2235 | 8.2702 |  | Nueva subestación La Playa 34.5/13.8 kV | II |  | LA PLAYA | 1 |  | VDA ARATOQUE | ELECTRO ARCO DEL ORIENTE | CW314889 |  | 3 | NC-RA1-631 | POSTE | MONOLITICO | FIBRA DE VIDRIO | 14 | RURAL | RETENCIÓN | 1050 |  | 1 | 2025-07-24 | N3L75 | P100 | Poste de PRFV de 14 m 750 kg Poste simple Circuito sencillo retención
-73.2235 | 8.2702 |  | Nueva subestación La Playa 34.5/13.8 kV | II |  | LA PLAYA | 1 |  | VDA ARATOQUE | ELECTRO ARCO DEL ORIENTE | CW314889 |  | 3 | NC-RA1-631 | POSTE | MONOLITICO | FIBRA DE VIDRIO | 14 | RURAL | RETENCIÓN | 1050 |  | 1 | 2025-07-24 | N3L75 | P100 | Poste de PRFV de 14 m 750 kg Poste simple Circuito sencillo retención
-73.2221 | 8.2707 |  | Nueva subestación La Playa 34.5/13.8 kV | II |  | LA PLAYA | 1 |  | VDA ARATOQUE | ELECTRO ARCO DEL ORIENTE | CW314889 |  | 3 | NC-RA1-631 | POSTE | MONOLITICO | FIBRA DE VIDRIO | 14 | RURAL | RETENCIÓN | 1050 |  | 1 | 2025-07-10 | N3L75 | P101 | Poste de PRFV de 14 m 750 kg Poste simple Circuito sencillo retención
-73.2221 | 8.2707 |  | Nueva subestación La Playa 34.5/13.8 kV | II |  | LA PLAYA | 1 |  | VDA ARATOQUE | ELECTRO ARCO DEL ORIENTE | CW314889 |  | 3 | NC-RA1-631 | POSTE | MONOLITICO | FIBRA DE VIDRIO | 14 | RURAL | RETENCIÓN | 1050 |  | 1 | 2025-07-10 | N3L75 | P101 | Poste de PRFV de 14 m 750 kg Poste simple Circuito sencillo retención
-73.2221 | 8.2707 |  | Nueva subestación La Playa 34.5/13.8 kV | II |  | LA PLAYA | 1 |  | VDA ARATOQUE | ELECTRO ARCO DEL ORIENTE | CW314889 |  | 3 | NC-RA1-631 | POSTE | MONOLITICO | FIBRA DE VIDRIO | 14 | RURAL | RETENCIÓN | 1050 |  | 1 | 2025-07-10 | N3L75 | P101 | Poste de PRFV de 14 m 750 kg Poste simple Circuito sencillo retención
-73.2197 | 8.2713 |  | Nueva subestación La Playa 34.5/13.8 kV | II |  | LA PLAYA | 1 |  | VDA CORRAL VIEJO | ELECTRO ARCO DEL ORIENTE | CW314889 |  | 3 | NC-RA1-532 | POSTE | MONOLITICO | FIBRA DE VIDRIO | 14 | RURAL | RETENCIÓN | 1050 |  | 1 | 2025-05-22 | N3L79 | P102 | Poste de PRFV de 14 m 750 kg Postes en H Circuito sencillo retención
-73.2195 | 8.2717 |  | Nueva subestación La Playa 34.5/13.8 kV | II |  | LA PLAYA | 1 |  | VDA CORRAL VIEJO | ELECTRO ARCO DEL ORIENTE | CW314889 |  | 3 | NC-RA1-511 | POSTE | MONOLITICO | FIBRA DE VIDRIO | 14 | RURAL | SUSPENSIÓN | 750 |  | 1 | 2025-05-22 | N3L78 | P103 | Poste de PRFV de 14 m 750 kg Postes en H Circuito sencillo suspensión
-73.2191 | 8.2721 |  | Nueva subestación La Playa 34.5/13.8 kV | II |  | LA PLAYA | 1 |  | VDA CORRAL VIEJO | ELECTRO ARCO DEL ORIENTE | CW314889 |  | 3 | NC-RA1-532 | POSTE | MONOLITICO | FIBRA DE VIDRIO | 14 | RURAL | RETENCIÓN | 1050 |  | 1 | 2025-05-22 | N3L79 | P104 | Poste de PRFV de 14 m 750 kg Postes en H Circuito sencillo retención
-73.2173 | 8.2738 |  | Nueva subestación La Playa 34.5/13.8 kV | II |  | LA PLAYA | 1 |  | VDA CORRAL VIEJO | ELECTRO ARCO DEL ORIENTE | CW314889 |  | 3 | NC-RA1-535 | POSTE | MONOLITICO | FIBRA DE VIDRIO | 14 | RURAL | RETENCIÓN | 1050 |  | 1 | 2025-05-21 | N3L79 | P105 | Poste de PRFV de 14 m 750 kg Postes en H Circuito sencillo retención
-73.2155 | 8.2753 |  | Nueva subestación La Playa 34.5/13.8 kV | II |  | LA PLAYA | 1 |  | VDA CORRAL VIEJO | ELECTRO ARCO DEL ORIENTE | CW314889 |  | 3 | NC-RA1-535 | POSTE | MONOLITICO | FIBRA DE VIDRIO | 14 | RURAL | RETENCIÓN | 1050 |  | 1 | 2025-05-21 | N3L79 | P106 | Poste de PRFV de 14 m 750 kg Postes en H Circuito sencillo retención
-73.2144 | 8.276 |  | Nueva subestación La Playa 34.5/13.8 kV | II |  | LA PLAYA | 1 |  | VDA CORRAL VIEJO | ELECTRO ARCO DEL ORIENTE | CW314889 |  | 3 | NC-RA1-535 | POSTE | MONOLITICO | FIBRA DE VIDRIO | 14 | RURAL | RETENCIÓN | 1050 |  | 1 | 2025-05-20 | N3L79 | P107 | Poste de PRFV de 14 m 750 kg Postes en H Circuito sencillo retención
-73.2133 | 8.2767 |  | Nueva subestación La Playa 34.5/13.8 kV | II |  | LA PLAYA | 1 |  | VDA CORRAL VIEJO | ELECTRO ARCO DEL ORIENTE | CW314889 |  | 3 | NC-RA1-535 | POSTE | MONOLITICO | FIBRA DE VIDRIO | 14 | RURAL | RETENCIÓN | 1050 |  | 1 | 2025-05-20 | N3L79 | P108 | Poste de PRFV de 14 m 750 kg Postes en H Circuito sencillo retención
-73.211 | 8.2782 |  | Nueva subestación La Playa 34.5/13.8 kV | II |  | LA PLAYA | 1 |  | VDA CORRAL VIEJO | ELECTRO ARCO DEL ORIENTE | CW314889 |  | 3 | NC-RA1-535 | POSTE | MONOLITICO | FIBRA DE VIDRIO | 14 | RURAL | RETENCIÓN | 1050 |  | 1 | 2025-05-16 | N3L79 | P109 | Poste de PRFV de 14 m 750 kg Postes en H Circuito sencillo retención
-73.2101 | 8.2788 |  | Nueva subestación La Playa 34.5/13.8 kV | II |  | LA PLAYA | 1 |  | VDA CORRAL VIEJO | ELECTRO ARCO DEL ORIENTE | CW314889 |  | 3 | NC-RA1-532 | POSTE | MONOLITICO | FIBRA DE VIDRIO | 14 | RURAL | RETENCIÓN | 1050 |  | 1 | 2025-05-16 | N3L79 | P110 | Poste de PRFV de 14 m 750 kg Postes en H Circuito sencillo retención
-73.2088 | 8.2799 |  | Nueva subestación La Playa 34.5/13.8 kV | II |  | LA PLAYA | 1 |  | VDA CORRAL VIEJO | ELECTRO ARCO DEL ORIENTE | CW314889 |  | 3 | NC-RA1-532 | POSTE | MONOLITICO | FIBRA DE VIDRIO | 14 | RURAL | RETENCIÓN | 1050 |  | 1 | 2025-05-29 | N3L79 | P111 | Poste de PRFV de 14 m 750 kg Postes en H Circuito sencillo retención
-73.2067 | 8.2806 |  | Nueva subestación La Playa 34.5/13.8 kV | II |  | LA PLAYA | 1 |  | VDA CORRAL VIEJO | ELECTRO ARCO DEL ORIENTE | CW314889 |  | 3 | NC-RA1-532 | POSTE | MONOLITICO | FIBRA DE VIDRIO | 14 | RURAL | RETENCIÓN | 1050 |  | 1 | 2025-07-16 | N3L79 | P112 | Poste de PRFV de 14 m 750 kg Postes en H Circuito sencillo retención
-73.2155 | 8.2767 |  | Nueva subestación La Playa 34.5/13.8 kV | III |  | LA PLAYA | 1 |  | VDA CORRAL VIEJO | ELECTRO ARCO DEL ORIENTE | CW314889 |  | 3 | [9 empty] | 1 | 2025-07-16 | N1P46 | P113 | Poste de fibra de vidrio - 8 m - rural - retención - red común | Z238163 | 0 | 1 | 0 | 1996 |  | N1P17 | Poste de madera - 10 m - rural - suspensión - red común
-73.2067 | 8.2782 |  | Nueva subestación La Playa 34.5/13.8 kV | III |  | LA PLAYA | 1 |  | VDA CORRAL VIEJO | ELECTRO ARCO DEL ORIENTE | CW314889 |  | 3 | [9 empty] | 1 | 2025-07-16 | N1P46 | P114 | Poste de fibra de vidrio - 8 m - rural - retención - red común | Z251390 | 0 | 1 | 0 | 1996 |  | N1P17 | Poste de madera - 10 m - rural - suspensión - red común
-73.2191 | 8.2788 |  | Nueva subestación La Playa 34.5/13.8 kV | III |  | LA PLAYA | 1 |  | VDA CORRAL VIEJO | ELECTRO ARCO DEL ORIENTE | CW314889 |  | 3 | [9 empty] | 1 | 2025-07-16 | N1P46 | P115 | Poste de fibra de vidrio - 8 m - rural - retención - red común | Z144833 | 0 | 1 | 0 | 1996 |  | N1P17 | Poste de madera - 10 m - rural - suspensión - red común
Note on M2: fecha año-mes-dia_# radicado_Equipo Ejecutor 2023-01-15_100000001_Exp & Rep Zona 3 2023-01-15_MTTO_CUCUTA

## Conductor_N1-N2-N3
[12 empty] | INFORMACION CONDUCTOR NUEVO | [16 empty] | INFORMACION CONDUCTOR DESMANTELADO
Coordenada_X1 LONGITUD | Coordenada_Y1 LATITUD | Identificador_1 | Coordenada_X2 LONGITUD2 | Coordenada_Y2 LATITUD3 | Identificador_2 | Nivel de Tension | Código FID GIT | Nombre del proyecto | Tipo inversión | Código línea | Municipio | Cantidad | Codigo. Transformador (1T,2T,3T,4T,5T) | Ubicación | Nombre | Contrato/Soporte | Nombre de la Plantilla | Fases | Sobrepuesto | Número de conductores | Fecha Instalacion DD/MM/YYYY | CLASE | POBLACION | TIPO | MATERIAL | CALIBRE | Unidad Constructiva | DESCRIPCION | Código FID_rep | Número de conductores_rep | Cantidad_rep | Rpp_rep | Año entrada operación_rep | Tipo inventario | Codigo UC_rep | DESCRIPCION_rep | Columna1
-73.2408 | 8.257 | P84A | -73.2395 | 8.2572 | P85A | 3 |  | Nueva subestación La Playa 34.5/13.8 kV | II |  | LA PLAYA | 0.142 |  | VDA FATIMA | ELECTRO ARCO DEL ORIENTE | CW314889 |  | RST |  | 3 | 2025-06-11 | AEREO | RURAL | DESNUDO | ALUMINIO | 336 | N3L90 | km de conductor (3 fases) ACSR 336 kcmil | [8 empty] | P84A-P85A
-73.2395 | 8.2572 | P85A | -73.2388 | 8.2578 | P86A | 3 |  | Nueva subestación La Playa 34.5/13.8 kV | II |  | LA PLAYA | 0.096 |  | VDA FATIMA | ELECTRO ARCO DEL ORIENTE | CW314889 |  | RST |  | 3 | 2025-06-11 | AEREO | RURAL | SEMIAISLADO | ALUMINIO | 336 | N3L99 | km de conductor (3 fases) semiaislado 336 kcmil | [8 empty] | P85A-P86A
-73.2388 | 8.2578 | P86A | -73.2381 | 8.258 | P87A | 3 |  | Nueva subestación La Playa 34.5/13.8 kV | II |  | LA PLAYA | 0.085 |  | VDA FATIMA | ELECTRO ARCO DEL ORIENTE | CW314889 |  | RST |  | 3 | 2025-06-11 | AEREO | RURAL | SEMIAISLADO | ALUMINIO | 336 | N3L99 | km de conductor (3 fases) semiaislado 336 kcmil | [8 empty] | P86A-P87A
-73.2381 | 8.258 | P87A | -73.2362 | 8.2593 | P88A | 3 |  | Nueva subestación La Playa 34.5/13.8 kV | II |  | LA PLAYA | 0.254 |  | VDA FATIMA | ELECTRO ARCO DEL ORIENTE | CW314889 |  | RST |  | 3 | 2025-06-18 | AEREO | RURAL | SEMIAISLADO | ALUMINIO | 336 | N3L99 | km de conductor (3 fases) semiaislado 336 kcmil | [8 empty] | P87A-P88A
-73.2362 | 8.2593 | P88A | -73.2355 | 8.2597 | P89A | 3 |  | Nueva subestación La Playa 34.5/13.8 kV | II |  | LA PLAYA | 0.086 |  | VDA FATIMA | ELECTRO ARCO DEL ORIENTE | CW314889 |  | RST |  | 3 | 2025-06-18 | AEREO | RURAL | DESNUDO | ALUMINIO | 336 | N3L90 | km de conductor (3 fases) ACSR 336 kcmil | [8 empty] | P88A-P89A
-73.2355 | 8.2597 | P89A | -73.2348 | 8.2605 | P90A | 3 |  | Nueva subestación La Playa 34.5/13.8 kV | II |  | LA PLAYA | 0.125 |  | VDA FATIMA | ELECTRO ARCO DEL ORIENTE | CW314889 |  | RST |  | 3 | 2025-06-17 | AEREO | RURAL | DESNUDO | ALUMINIO | 336 | N3L90 | km de conductor (3 fases) ACSR 336 kcmil | [8 empty] | P89A-P90A
-73.2306 | 8.2663 | P95A | -73.2295 | 8.2671 | P96 | 3 |  | Nueva subestación La Playa 34.5/13.8 kV | II |  | LA PLAYA | 0.148 |  | VDA ARATOQUE | ELECTRO ARCO DEL ORIENTE | CW314889 |  | RST |  | 3 | 2025-06-19 | AEREO | RURAL | DESNUDO | ALUMINIO | 336 | N3L90 | km de conductor (3 fases) ACSR 336 kcmil | [8 empty] | P95A-P96
-73.2295 | 8.2671 | P96 | -73.2292 | 8.2675 | P97 | 3 |  | Nueva subestación La Playa 34.5/13.8 kV | II |  | LA PLAYA | 0.053 |  | VDA ARATOQUE | ELECTRO ARCO DEL ORIENTE | CW314889 |  | RST |  | 3 | 2025-06-19 | AEREO | RURAL | SEMIAISLADO | ALUMINIO | 336 | N3L99 | km de conductor (3 fases) semiaislado 336 kcmil | [8 empty] | P96-P97
-73.2292 | 8.2675 | P97 | -73.2282 | 8.2689 | P98 | 3 |  | Nueva subestación La Playa 34.5/13.8 kV | II |  | LA PLAYA | 0.199 |  | VDA ARATOQUE | ELECTRO ARCO DEL ORIENTE | CW314889 |  | RST |  | 3 | 2025-06-20 | AEREO | RURAL | SEMIAISLADO | ALUMINIO | 336 | N3L99 | km de conductor (3 fases) semiaislado 336 kcmil | [8 empty] | P97-P98
-73.2282 | 8.2689 | P98 | -73.225642 | 8.269786 | P99 | 3 |  | Nueva subestación La Playa 34.5/13.8 kV | II |  | LA PLAYA | 0.294 |  | VDA ARATOQUE | ELECTRO ARCO DEL ORIENTE | CW314889 |  | RST |  | 3 | 2025-07-30 | AEREO | RURAL | SEMIAISLADO | ALUMINIO | 336 | N3L99 | km de conductor (3 fases) semiaislado 336 kcmil | [8 empty] | P98-P99
-73.225642 | 8.269786 | P99 | -73.2235 | 8.2702 | P100 | 3 |  | Nueva subestación La Playa 34.5/13.8 kV | II |  | LA PLAYA | 0.236 |  | VDA ARATOQUE | ELECTRO ARCO DEL ORIENTE | CW314889 |  | RST |  | 3 | 2025-07-24 | AEREO | RURAL | DESNUDO | ALUMINIO | 336 | N3L90 | km de conductor (3 fases) ACSR 336 kcmil | [8 empty] | P99-P100
-73.2235 | 8.2702 | P100 | -73.2221 | 8.2707 | P101 | 3 |  | Nueva subestación La Playa 34.5/13.8 kV | II |  | LA PLAYA | 0.171 |  | VDA ARATOQUE | ELECTRO ARCO DEL ORIENTE | CW314889 |  | RST |  | 3 | 2025-07-22 | AEREO | RURAL | DESNUDO | ALUMINIO | 336 | N3L90 | km de conductor (3 fases) ACSR 336 kcmil | [8 empty] | P100-P101
-73.2221 | 8.2707 | P101 | -73.2197 | 8.2713 | P102 | 3 |  | Nueva subestación La Playa 34.5/13.8 kV | II |  | LA PLAYA | 0.272 |  | VDA ARATOQUE | ELECTRO ARCO DEL ORIENTE | CW314889 |  | RST |  | 3 | 2025-07-10 | AEREO | RURAL | SEMIAISLADO | ALUMINIO | 336 | N3L99 | km de conductor (3 fases) semiaislado 336 kcmil | [8 empty] | P101-P102
-73.2197 | 8.2713 | P102 | -73.2195 | 8.2717 | P103 | 3 |  | Nueva subestación La Playa 34.5/13.8 kV | II |  | LA PLAYA | 0.049 |  | VDA CORRAL VIEJO | ELECTRO ARCO DEL ORIENTE | CW314889 |  | RST |  | 3 | 2025-06-30 | AEREO | RURAL | DESNUDO | ALUMINIO | 336 | N3L90 | km de conductor (3 fases) ACSR 336 kcmil | [8 empty] | P102-P103
-73.2195 | 8.2717 | P103 | -73.2191 | 8.2721 | P104 | 3 |  | Nueva subestación La Playa 34.5/13.8 kV | II |  | LA PLAYA | 0.063 |  | VDA CORRAL VIEJO | ELECTRO ARCO DEL ORIENTE | CW314889 |  | RST |  | 3 | 2025-06-25 | AEREO | RURAL | SEMIAISLADO | ALUMINIO | 336 | N3L99 | km de conductor (3 fases) semiaislado 336 kcmil | [8 empty] | P103-P104
-73.2191 | 8.2721 | P104 | -73.2173 | 8.2738 | P105 | 3 |  | Nueva subestación La Playa 34.5/13.8 kV | II |  | LA PLAYA | 0.276 |  | VDA CORRAL VIEJO | ELECTRO ARCO DEL ORIENTE | CW314889 |  | RST |  | 3 | 2025-06-25 | AEREO | RURAL | SEMIAISLADO | ALUMINIO | 336 | N3L99 | km de conductor (3 fases) semiaislado 336 kcmil | [8 empty] | P104-P105
-73.2173 | 8.2738 | P105 | -73.2155 | 8.2753 | P106 | 3 |  | Nueva subestación La Playa 34.5/13.8 kV | II |  | LA PLAYA | 0.25 |  | VDA CORRAL VIEJO | ELECTRO ARCO DEL ORIENTE | CW314889 |  | RST |  | 3 | 2025-06-25 | AEREO | RURAL | DESNUDO | ALUMINIO | 336 | N3L90 | km de conductor (3 fases) ACSR 336 kcmil | [8 empty] | P105-P106
-73.2155 | 8.2753 | P106 | -73.2144 | 8.276 | P107 | 3 |  | Nueva subestación La Playa 34.5/13.8 kV | II |  | LA PLAYA | 0.147 |  | VDA CORRAL VIEJO | ELECTRO ARCO DEL ORIENTE | CW314889 |  | RST |  | 3 | 2025-06-26 | AEREO | RURAL | DESNUDO | ALUMINIO | 336 | N3L90 | km de conductor (3 fases) ACSR 336 kcmil | [8 empty] | P106-P107
-73.2144 | 8.276 | P107 | -73.2133 | 8.2767 | P108 | 3 |  | Nueva subestación La Playa 34.5/13.8 kV | II |  | LA PLAYA | 0.149 |  | VDA CORRAL VIEJO | ELECTRO ARCO DEL ORIENTE | CW314889 |  | RST |  | 3 | 2025-06-27 | AEREO | RURAL | SEMIAISLADO | ALUMINIO | 336 | N3L99 | km de conductor (3 fases) semiaislado 336 kcmil | [8 empty] | P107-P108
-73.2133 | 8.2767 | P108 | -73.211 | 8.2782 | P109 | 3 |  | Nueva subestación La Playa 34.5/13.8 kV | II |  | LA PLAYA | 0.302 |  | VDA CORRAL VIEJO | ELECTRO ARCO DEL ORIENTE | CW314889 |  | RST |  | 3 | 2025-07-03 | AEREO | RURAL | SEMIAISLADO | ALUMINIO | 336 | N3L99 | km de conductor (3 fases) semiaislado 336 kcmil | [8 empty] | P108-P109
-73.211 | 8.2782 | P109 | -73.2101 | 8.2788 | P110 | 3 |  | Nueva subestación La Playa 34.5/13.8 kV | II |  | LA PLAYA | 0.12 |  | VDA CORRAL VIEJO | ELECTRO ARCO DEL ORIENTE | CW314889 |  | RST |  | 3 | 2025-07-08 | AEREO | RURAL | DESNUDO | ALUMINIO | 336 | N3L90 | km de conductor (3 fases) ACSR 336 kcmil | [8 empty] | P109-P110
-73.2101 | 8.2788 | P110 | -73.2088 | 8.2799 | P111 | 3 |  | Nueva subestación La Playa 34.5/13.8 kV | II |  | LA PLAYA | 0.19 |  | VDA CORRAL VIEJO | ELECTRO ARCO DEL ORIENTE | CW314889 |  | RST |  | 3 | 2025-07-08 | AEREO | RURAL | SEMIAISLADO | ALUMINIO | 336 | N3L99 | km de conductor (3 fases) semiaislado 336 kcmil | [8 empty] | P110-P111
-73.2088 | 8.2799 | P111 | -73.2067 | 8.2806 | P112 | 3 |  | Nueva subestación La Playa 34.5/13.8 kV | II |  | LA PLAYA | 0.242 |  | VDA CORRAL VIEJO | ELECTRO ARCO DEL ORIENTE | CW314889 |  | RST |  | 3 | 2025-07-16 | AEREO | RURAL | SEMIAISLADO | ALUMINIO | 336 | N3L99 | km de conductor (3 fases) semiaislado 336 kcmil | [8 empty] | P111-P112
-73.2408 | 8.257 | P84A | -73.2395 | 8.2572 | P85A | 3 |  | Nueva subestación La Playa 34.5/13.8 kV | II |  | LA PLAYA | 0.142 | 0.142 | VDA FATIMA | ELECTRO ARCO DEL ORIENTE | CW314889 |  |  |  | 1 | 2025-06-11 | AEREO | RURAL |  | ACERO | 3/8 | N3L124 | Cable de Guarda N3 | [8 empty] | P84A-P85A
-73.2395 | 8.2572 | P85A | -73.2388 | 8.2578 | P86A | 3 |  | Nueva subestación La Playa 34.5/13.8 kV | II |  | LA PLAYA | 0.096 | 0.0961 | VDA FATIMA | ELECTRO ARCO DEL ORIENTE | CW314889 |  |  |  | 1 | 2025-06-11 | AEREO | RURAL |  | ACERO | 3/8 | N3L124 | Cable de Guarda N3 | [8 empty] | P85A-P86A
-73.2388 | 8.2578 | P86A | -73.2381 | 8.258 | P87A | 3 |  | Nueva subestación La Playa 34.5/13.8 kV | II |  | LA PLAYA | 0.085 | 0.08448 | VDA FATIMA | ELECTRO ARCO DEL ORIENTE | CW314889 |  |  |  | 1 | 2025-06-11 | AEREO | RURAL |  | ACERO | 3/8 | N3L124 | Cable de Guarda N3 | [8 empty] | P86A-P87A
-73.2381 | 8.258 | P87A | -73.2362 | 8.2593 | P88A | 3 |  | Nueva subestación La Playa 34.5/13.8 kV | II |  | LA PLAYA | 0.254 | 0.25413 | VDA FATIMA | ELECTRO ARCO DEL ORIENTE | CW314889 |  |  |  | 1 | 2025-06-18 | AEREO | RURAL |  | ACERO | 3/8 | N3L124 | Cable de Guarda N3 | [8 empty] | P87A-P88A
-73.2362 | 8.2593 | P88A | -73.2355 | 8.2597 | P89A | 3 |  | Nueva subestación La Playa 34.5/13.8 kV | II |  | LA PLAYA | 0.086 | 0.085729 | VDA FATIMA | ELECTRO ARCO DEL ORIENTE | CW314889 |  |  |  | 1 | 2025-06-18 | AEREO | RURAL |  | ACERO | 3/8 | N3L124 | Cable de Guarda N3 | [8 empty] | P88A-P89A
-73.2355 | 8.2597 | P89A | -73.2348 | 8.2605 | P90A | 3 |  | Nueva subestación La Playa 34.5/13.8 kV | II |  | LA PLAYA | 0.125 | 0.12249 | VDA FATIMA | ELECTRO ARCO DEL ORIENTE | CW314889 |  |  |  | 1 | 2025-06-17 | AEREO | RURAL |  | ACERO | 3/8 | N3L124 | Cable de Guarda N3 | [8 empty] | P89A-P90A
-73.2306 | 8.2663 | P95A | -73.2295 | 8.2671 | P96 | 3 |  | Nueva subestación La Playa 34.5/13.8 kV | II |  | LA PLAYA | 0.148 | 0.14753 | VDA ARATOQUE | ELECTRO ARCO DEL ORIENTE | CW314889 |  |  |  | 1 | 2025-06-19 | AEREO | RURAL |  | ACERO | 3/8 | N3L124 | Cable de Guarda N3 | [8 empty] | P95A-P96
-73.2295 | 8.2671 | P96 | -73.2292 | 8.2675 | P97 | 3 |  | Nueva subestación La Playa 34.5/13.8 kV | II |  | LA PLAYA | 0.053 | 0.052486 | VDA ARATOQUE | ELECTRO ARCO DEL ORIENTE | CW314889 |  |  |  | 1 | 2025-06-19 | AEREO | RURAL |  | ACERO | 3/8 | N3L124 | Cable de Guarda N3 | [8 empty] | P96-P97
-73.2292 | 8.2675 | P97 | -73.2282 | 8.2689 | P98 | 3 |  | Nueva subestación La Playa 34.5/13.8 kV | II |  | LA PLAYA | 0.199 | 0.19844 | VDA ARATOQUE | ELECTRO ARCO DEL ORIENTE | CW314889 |  |  |  | 1 | 2025-06-20 | AEREO | RURAL |  | ACERO | 3/8 | N3L124 | Cable de Guarda N3 | [8 empty] | P97-P98
-73.2282 | 8.2689 | P98 | -73.2256 | 8.2698 | P99 | 3 |  | Nueva subestación La Playa 34.5/13.8 kV | II |  | LA PLAYA | 0.294 | 0.29583 | VDA ARATOQUE | ELECTRO ARCO DEL ORIENTE | CW314889 |  |  |  | 1 | 2025-07-30 | AEREO | RURAL |  | ACERO | 3/8 | N3L124 | Cable de Guarda N3 | [8 empty] | P98-P99
-73.2282 | 8.2689 | P98 | -73.2256 | 8.2698 | P99 | 3 |  | Nueva subestación La Playa 34.5/13.8 kV | II |  | LA PLAYA | 0.294 | 0.29583 | VDA ARATOQUE | ELECTRO ARCO DEL ORIENTE | CW314889 |  |  |  | 1 | 2025-07-30 | AEREO | RURAL |  | ACERO | 3/8 | N3L124 | Cable de Guarda N3 | [8 empty] | P98-P99
-73.2282 | 8.2689 | P98 | -73.2256 | 8.2698 | P99 | 3 |  | Nueva subestación La Playa 34.5/13.8 kV | II |  | LA PLAYA | 0.294 | 0.29583 | VDA ARATOQUE | ELECTRO ARCO DEL ORIENTE | CW314889 |  |  |  | 1 | 2025-07-30 | AEREO | RURAL |  | ACERO | 3/8 | N3L124 | Cable de Guarda N3 | [8 empty] | P98-P99
-73.2256 | 8.2698 | P99 | -73.2235 | 8.2702 | P100 | 3 |  | Nueva subestación La Playa 34.5/13.8 kV | II |  | LA PLAYA | 0.236 | 0.23145 | VDA ARATOQUE | ELECTRO ARCO DEL ORIENTE | CW314889 |  |  |  | 1 | 2025-07-24 | AEREO | RURAL |  | ACERO | 3/8 | N3L124 | Cable de Guarda N3 | [8 empty] | P99-P100
-73.2256 | 8.2698 | P99 | -73.2235 | 8.2702 | P100 | 3 |  | Nueva subestación La Playa 34.5/13.8 kV | II |  | LA PLAYA | 0.236 | 0.23145 | VDA ARATOQUE | ELECTRO ARCO DEL ORIENTE | CW314889 |  |  |  | 1 | 2025-07-24 | AEREO | RURAL |  | ACERO | 3/8 | N3L124 | Cable de Guarda N3 | [8 empty] | P99-P100
-73.2256 | 8.2698 | P99 | -73.2235 | 8.2702 | P100 | 3 |  | Nueva subestación La Playa 34.5/13.8 kV | II |  | LA PLAYA | 0.236 | 0.23145 | VDA ARATOQUE | ELECTRO ARCO DEL ORIENTE | CW314889 |  |  |  | 1 | 2025-07-24 | AEREO | RURAL |  | ACERO | 3/8 | N3L124 | Cable de Guarda N3 | [8 empty] | P99-P100
-73.2235 | 8.2702 | P100 | -73.2221 | 8.2707 | P101 | 3 |  | Nueva subestación La Playa 34.5/13.8 kV | II |  | LA PLAYA | 0.171 | 0.17053 | VDA ARATOQUE | ELECTRO ARCO DEL ORIENTE | CW314889 |  |  |  | 1 | 2025-07-22 | AEREO | RURAL |  | ACERO | 3/8 | N3L124 | Cable de Guarda N3 | [8 empty] | P100-P101
-73.2235 | 8.2702 | P100 | -73.2221 | 8.2707 | P101 | 3 |  | Nueva subestación La Playa 34.5/13.8 kV | II |  | LA PLAYA | 0.171 | 0.17053 | VDA ARATOQUE | ELECTRO ARCO DEL ORIENTE | CW314889 |  |  |  | 1 | 2025-07-22 | AEREO | RURAL |  | ACERO | 3/8 | N3L124 | Cable de Guarda N3 | [8 empty] | P100-P101
-73.2235 | 8.2702 | P100 | -73.2221 | 8.2707 | P101 | 3 |  | Nueva subestación La Playa 34.5/13.8 kV | II |  | LA PLAYA | 0.171 | 0.17053 | VDA ARATOQUE | ELECTRO ARCO DEL ORIENTE | CW314889 |  |  |  | 1 | 2025-07-22 | AEREO | RURAL |  | ACERO | 3/8 | N3L124 | Cable de Guarda N3 | [8 empty] | P100-P101
-73.2221 | 8.2707 | P101 | -73.2197 | 8.2713 | P102 | 3 |  | Nueva subestación La Playa 34.5/13.8 kV | II |  | LA PLAYA | 0.272 | 0.27125 | VDA ARATOQUE | ELECTRO ARCO DEL ORIENTE | CW314889 |  |  |  | 1 | 2025-07-10 | AEREO | RURAL |  | ACERO | 3/8 | N3L124 | Cable de Guarda N3 | [8 empty] | P101-P102
-73.2197 | 8.2713 | P102 | -73.2195 | 8.2717 | P103 | 3 |  | Nueva subestación La Playa 34.5/13.8 kV | II |  | LA PLAYA | 0.049 | 0.049149 | VDA CORRAL VIEJO | ELECTRO ARCO DEL ORIENTE | CW314889 |  |  |  | 1 | 2025-06-30 | AEREO | RURAL |  | ACERO | 3/8 | N3L124 | Cable de Guarda N3 | [8 empty] | P102-P103
-73.2195 | 8.2717 | P103 | -73.2191 | 8.2721 | P104 | 3 |  | Nueva subestación La Playa 34.5/13.8 kV | II |  | LA PLAYA | 0.063 | 0.062644 | VDA CORRAL VIEJO | ELECTRO ARCO DEL ORIENTE | CW314889 |  |  |  | 1 | 2025-06-25 | AEREO | RURAL |  | ACERO | 3/8 | N3L124 | Cable de Guarda N3 | [8 empty] | P103-P104
-73.2191 | 8.2721 | P104 | -73.2173 | 8.2738 | P105 | 3 |  | Nueva subestación La Playa 34.5/13.8 kV | II |  | LA PLAYA | 0.276 | 0.27587 | VDA CORRAL VIEJO | ELECTRO ARCO DEL ORIENTE | CW314889 |  |  |  | 1 | 2025-06-25 | AEREO | RURAL |  | ACERO | 3/8 | N3L124 | Cable de Guarda N3 | [8 empty] | P104-P105
-73.2173 | 8.2738 | P105 | -73.2155 | 8.2753 | P106 | 3 |  | Nueva subestación La Playa 34.5/13.8 kV | II |  | LA PLAYA | 0.25 | 0.25037 | VDA CORRAL VIEJO | ELECTRO ARCO DEL ORIENTE | CW314889 |  |  |  | 1 | 2025-06-25 | AEREO | RURAL |  | ACERO | 3/8 | N3L124 | Cable de Guarda N3 | [8 empty] | P105-P106
-73.2155 | 8.2753 | P106 | -73.2144 | 8.276 | P107 | 3 |  | Nueva subestación La Playa 34.5/13.8 kV | II |  | LA PLAYA | 0.147 | 0.1466 | VDA CORRAL VIEJO | ELECTRO ARCO DEL ORIENTE | CW314889 |  |  |  | 1 | 2025-06-26 | AEREO | RURAL |  | ACERO | 3/8 | N3L124 | Cable de Guarda N3 | [8 empty] | P106-P107
-73.2144 | 8.276 | P107 | -73.2133 | 8.2767 | P108 | 3 |  | Nueva subestación La Playa 34.5/13.8 kV | II |  | LA PLAYA | 0.149 | 0.14906 | VDA CORRAL VIEJO | ELECTRO ARCO DEL ORIENTE | CW314889 |  |  |  | 1 | 2025-06-27 | AEREO | RURAL |  | ACERO | 3/8 | N3L124 | Cable de Guarda N3 | [8 empty] | P107-P108
-73.2133 | 8.2767 | P108 | -73.211 | 8.2782 | P109 | 3 |  | Nueva subestación La Playa 34.5/13.8 kV | II |  | LA PLAYA | 0.302 | 0.30139 | VDA CORRAL VIEJO | ELECTRO ARCO DEL ORIENTE | CW314889 |  |  |  | 1 | 2025-07-03 | AEREO | RURAL |  | ACERO | 3/8 | N3L124 | Cable de Guarda N3 | [8 empty] | P108-P109
-73.211 | 8.2782 | P109 | -73.2101 | 8.2788 | P110 | 3 |  | Nueva subestación La Playa 34.5/13.8 kV | II |  | LA PLAYA | 0.12 | 0.1191 | VDA CORRAL VIEJO | ELECTRO ARCO DEL ORIENTE | CW314889 |  |  |  | 1 | 2025-07-08 | AEREO | RURAL |  | ACERO | 3/8 | N3L124 | Cable de Guarda N3 | [8 empty] | P109-P110
-73.2101 | 8.2788 | P110 | -73.2088 | 8.2799 | P111 | 3 |  | Nueva subestación La Playa 34.5/13.8 kV | II |  | LA PLAYA | 0.19 | 0.18968 | VDA CORRAL VIEJO | ELECTRO ARCO DEL ORIENTE | CW314889 |  |  |  | 1 | 2025-07-08 | AEREO | RURAL |  | ACERO | 3/8 | N3L124 | Cable de Guarda N3 | [8 empty] | P110-P111
-73.2088 | 8.2799 | P111 | -73.2067 | 8.2806 | P112 | 3 |  | Nueva subestación La Playa 34.5/13.8 kV | II |  | LA PLAYA | 0.242 | 0.24184 | VDA CORRAL VIEJO | ELECTRO ARCO DEL ORIENTE | CW314889 |  |  |  | 1 | 2025-07-16 | AEREO | RURAL |  | ACERO | 3/8 | N3L124 | Cable de Guarda N3 | [8 empty] | P111-P112
Note on R2: fecha año-mes-dia_# radicado_Equipo Ejecutor 2023-01-15_100000001_Exp & Rep Zona 3 2023-01-15_MTTO_CUCUTA

## Equipos Proteccion
Coordenada_X1 LONGITUD | Coordenada_Y1 LATITUD | Código FID GIT | Nombre del proyecto | Tipo inversión | Código línea | Municipio | Cantidad | Codigo. Transformador (1T,2T,3T,4T,5T) | Ubicación | Nombre | Contrato/Soporte | Nombre de la Plantilla | Nivel de Tension | Fase | Fecha Instalacion DD/MM/YYYY | Unidad Constructiva | Identificador | DESCRIPCION | Código FID_rep | Número de conductores_rep | Cantidad_rep | Rpp_rep | Año entrada operación_rep | Tipo inventario | Codigo UC_rep | DESCRIPCION_rep
Note on M2: fecha año-mes-dia_# radicado_Equipo Ejecutor 2023-01-15_100000001_Exp & Rep Zona 3 2023-01-15_MTTO_CUCUTA

## Transformador_Distribucion
Coordenada_X1 LONGITUD | Coordenada_Y1 LATITUD | Identificador | Código FID GIT | Nombre del proyecto | Tipo inversión | Código línea | Municipio | Cantidad | Codigo. Transformador (1T,2T,3T,4T,5T) | Ubicación | Nombre | Contrato/Soporte | Nombre de la Plantilla | Nivel de Tension | Fases | Fecha Instalacion DD/MM/YYYY | Número de conductores | Unidad Constructiva | DESCRIPCION | Código FID_rep | Número de conductores_rep | Cantidad_rep | Rpp_rep | Año entrada operación_rep | Tipo inventario | Codigo UC_rep | DESCRIPCION_rep
Note on N1: fecha año-mes-dia_# radicado_Equipo Ejecutor 2023-01-15_100000001_Exp & Rep Zona 3 2023-01-15_MTTO_CUCUTA